## Gantt Takvim
2026 YILI PLANLI BAKIM GANTT TAKVİMİ (16 Nisan – 31 Aralık)
[5 empty] | Nisan |  |  | Mayıs |  |  |  | Haziran |  |  |  |  | Temmuz |  |  |  | Ağustos |  |  |  |  | Eylül |  |  |  | Ekim |  |  |  | Kasım |  |  |  |  | Aralık
# | Ekipman Kodu | Ekipman Tanımı | Periyot | Son Bakım | 13.04 | 20.04 | 27.04 | 04.05 | 11.05 | 18.05 | 25.05 | 01.06 | 08.06 | 15.06 | 22.06 | 29.06 | 06.07 | 13.07 | 20.07 | 27.07 | 03.08 | 10.08 | 17.08 | 24.08 | 31.08 | 07.09 | 14.09 | 21.09 | 28.09 | 05.10 | 12.10 | 19.10 | 26.10 | 02.11 | 09.11 | 16.11 | 23.11 | 30.11 | 07.12 | 14.12 | 21.12 | 28.12
1 | ARTM-DTNK-01 | KOAGÜLASYON TANKI (KİMYASAL ARITMA SİSTEMİ) | 1 Ay | 11.04.2026 |  |  |  |  | 11 |  |  |  | 11 |  |  |  | 11 |  |  |  |  | 11 |  |  |  | 11 |  |  |  | 11 |  |  |  |  | 11 |  |  |  | 11
2 | ARTM-DTNK-01 | KOAGÜLASYON TANKI (KİMYASAL ARITMA SİSTEMİ) | 1 Yıl | 12.12.2025 | [34 empty] | 12
3 | ARTM-DTNK-02 | MARPOL ANNEX-II TANK 15M3 (KİMYASAL ARITMA SİSTEMİ) | 1 Ay | 11.04.2026 |  |  |  |  | 11 |  |  |  | 11 |  |  |  | 11 |  |  |  |  | 11 |  |  |  | 11 |  |  |  | 11 |  |  |  |  | 11 |  |  |  | 11
4 | ARTM-DTNK-02 | MARPOL ANNEX-II TANK 15M3 (KİMYASAL ARITMA SİSTEMİ) | 1 Yıl | 12.12.2025 | [34 empty] | 12
5 | ARTM-DTNK-03 | ATIK YAĞ TANK 25M3 (KİMYASAL ARITMA SİSTEMİ) | 1 Ay | 11.04.2026 |  |  |  |  | 11 |  |  |  | 11 |  |  |  | 11 |  |  |  |  | 11 |  |  |  | 11 |  |  |  | 11 |  |  |  |  | 11 |  |  |  | 11
6 | ARTM-DTNK-03 | ATIK YAĞ TANK 25M3 (KİMYASAL ARITMA SİSTEMİ) | 1 Yıl | 12.12.2025 | [34 empty] | 12
7 | ARTM-DTNK-04 | ÇÖKTÜRME TANKI (KİMYASAL ARITMA SİSTEMİ) | 1 Ay | 11.04.2026 |  |  |  |  | 11 |  |  |  | 11 |  |  |  | 11 |  |  |  |  | 11 |  |  |  | 11 |  |  |  | 11 |  |  |  |  | 11 |  |  |  | 11
8 | ARTM-DTNK-04 | ÇÖKTÜRME TANKI (KİMYASAL ARITMA SİSTEMİ) (KİMYASAL ARITMA SİSTEMİ) | 1 Yıl | 12.12.2025 | [34 empty] | 12
9 | ARTM-DTNK-05 | FLOKÜLASYON TANKI (KİMYASAL ARITMA SİSTEMİ) | 1 Ay | 11.04.2026 |  |  |  |  | 11 |  |  |  | 11 |  |  |  | 11 |  |  |  |  | 11 |  |  |  | 11 |  |  |  | 11 |  |  |  |  | 11 |  |  |  | 11
10 | ARTM-DTNK-05 | FLOKÜLASYON TANKI (KİMYASAL ARITMA SİSTEMİ) | 1 Yıl | 12.12.2025 | [34 empty] | 12
11 | ARTM-DTNK-06 | FLOTASYON TANKI (KİMYASAL ARITMA SİSTEMİ) | 1 Ay | 11.04.2026 |  |  |  |  | 11 |  |  |  | 11 |  |  |  | 11 |  |  |  |  | 11 |  |  |  | 11 |  |  |  | 11 |  |  |  |  | 11 |  |  |  | 11
12 | ARTM-DTNK-06 | FLOTASYON TANKI (KİMYASAL ARITMA SİSTEMİ) (KİMYASAL ARITMA SİSTEMİ) | 1 Yıl | 12.12.2025 | [34 empty] | 12
13 | ARTM-DTNK-07 | NÖTRALİZASYON TANKI (KİMYASAL ARITMA SİSTEMİ) | 1 Ay | 11.04.2026 |  |  |  |  | 11 |  |  |  | 11 |  |  |  | 11 |  |  |  |  | 11 |  |  |  | 11 |  |  |  | 11 |  |  |  |  | 11 |  |  |  | 11
14 | ARTM-DTNK-07 | NÖTRALİZASYON TANKI (KİMYASAL ARITMA SİSTEMİ) | 1 Yıl | 12.12.2025 | [34 empty] | 12
15 | ARTM-DTNK-08 | SİNTİNE TANK 25M3 (KİMYASAL ARITMA SİSTEMİ) | 1 Ay | 11.04.2026 |  |  |  |  | 11 |  |  |  | 11 |  |  |  | 11 |  |  |  |  | 11 |  |  |  | 11 |  |  |  | 11 |  |  |  |  | 11 |  |  |  | 11
16 | ARTM-DTNK-08 | SİNTİNE TANK 25M3 (KİMYASAL ARITMA SİSTEMİ) | 1 Yıl | 12.12.2025 | [34 empty] | 12
17 | ARTM-DTNK-09 | SLAÇ TANK 50M3 (KİMYASAL ARITMA SİSTEMİ) | 1 Ay | 11.04.2026 |  |  |  |  | 11 |  |  |  | 11 |  |  |  | 11 |  |  |  |  | 11 |  |  |  | 11 |  |  |  | 11 |  |  |  |  | 11 |  |  |  | 11
18 | ARTM-DTNK-09 | SLAÇ TANK 50M3 (KİMYASAL ARITMA SİSTEMİ) | 1 Yıl | 12.12.2025 | [34 empty] | 12
19 | ARTM-DTNK-10 | SLOP TANK 50 M3 (KİMYASAL ARITMA SİSTEMİ) | 1 Ay | 11.04.2026 |  |  |  |  | 11 |  |  |  | 11 |  |  |  | 11 |  |  |  |  | 11 |  |  |  | 11 |  |  |  | 11 |  |  |  |  | 11 |  |  |  | 11
20 | ARTM-DTNK-10 | SLOP TANK 50 M3 (KİMYASAL ARITMA SİSTEMİ) | 1 Yıl | 12.12.2025 | [34 empty] | 12
21 | ARTM-DTNK-11 | SUSUZLAŞTIRILMIŞ SİNTİNE TANK 25M3 (KİMYASAL ARITMA SİSTEMİ) | 1 Ay | 11.04.2026 |  |  |  |  | 11 |  |  |  | 11 |  |  |  | 11 |  |  |  |  | 11 |  |  |  | 11 |  |  |  | 11 |  |  |  |  | 11 |  |  |  | 11
22 | ARTM-DTNK-11 | SUSUZLAŞTIRILMIŞ SİNTİNE TANK 25M3 (KİMYASAL ARITMA SİSTEMİ) | 1 Yıl | 12.12.2025 | [34 empty] | 12
23 | ARTM-DTNK-12 | SUSUZLAŞTIRILMIŞ SLOP TANK 25 M3 (KİMYASAL ARITMA SİSTEMİ) | 1 Ay | 11.04.2026 |  |  |  |  | 11 |  |  |  | 11 |  |  |  | 11 |  |  |  |  | 11 |  |  |  | 11 |  |  |  | 11 |  |  |  |  | 11 |  |  |  | 11
24 | ARTM-DTNK-12 | SUSUZLAŞTIRILMIŞ SLOP TANK 25 M3 (KİMYASAL ARITMA SİSTEMİ) | 1 Yıl | 12.12.2025 | [34 empty] | 12
25 | ARTM-DTNK-13 | YAĞ AYRIŞTIRMA TANKI (KİMYASAL ARITMA SİSTEMİ) | 1 Ay | 11.04.2026 |  |  |  |  | 11 |  |  |  | 11 |  |  |  | 11 |  |  |  |  | 11 |  |  |  | 11 |  |  |  | 11 |  |  |  |  | 11 |  |  |  | 11
26 | ARTM-DTNK-14 | ATRM-DTNK-14 SU TOPLAMA TANKI 25 M3 | 1 Ay | 11.04.2026 |  |  |  |  | 11 |  |  |  | 11 |  |  |  | 11 |  |  |  |  | 11 |  |  |  | 11 |  |  |  | 11 |  |  |  |  | 11 |  |  |  | 11
27 | ARTM-DZT-01 | KİMYASAL DOZAJ TANKI (DEMİR III) (KİMYASAL ARITMA SİSTEMİ) | 1 Ay | 11.04.2026 |  |  |  |  | 11 |  |  |  | 11 |  |  |  | 11 |  |  |  |  | 11 |  |  |  | 11 |  |  |  | 11 |  |  |  |  | 11 |  |  |  | 11
28 | ARTM-DZT-01 | KİMYASAL DOZAJ TANKI (DEMİR III) (KİMYASAL ARITMA SİSTEMİ) | 1 Yıl | 12.12.2025 | [34 empty] | 12
29 | ARTM-DZT-02 | KİMYASAL DOZAJ TANKI (KOSTİK) (KİMYASAL ARITMA SİSTEMİ) | 1 Ay | 11.04.2026 |  |  |  |  | 11 |  |  |  | 11 |  |  |  | 11 |  |  |  |  | 11 |  |  |  | 11 |  |  |  | 11 |  |  |  |  | 11 |  |  |  | 11
30 | ARTM-DZT-02 | KİMYASAL DOZAJ TANKI (KOSTİK) (KİMYASAL ARITMA SİSTEMİ) | 1 Yıl | 12.12.2025 | [34 empty] | 12
31 | ARTM-DZT-04 | KİMYASAL DOZAJ TANKI (POLİMER) (KİMYASAL ARITMA SİSTEMİ) | 1 Ay | 11.04.2026 |  |  |  |  | 11 |  |  |  | 11 |  |  |  | 11 |  |  |  |  | 11 |  |  |  | 11 |  |  |  | 11 |  |  |  |  | 11 |  |  |  | 11
32 | ARTM-DZT-04 | KİMYASAL DOZAJ TANKI (POLİMER) (KİMYASAL ARITMA SİSTEMİ) | 1 Yıl | 12.12.2025 | [34 empty] | 12
33 | ARTM-KPMP-01 | SIVI KOSTİK TANKI KARIŞTIRICISI NO:1(KİMYASAL ARITMA SİSTEMİ) | 1 Ay | 11.04.2026 |  |  |  |  | 11 |  |  |  | 11 |  |  |  | 11 |  |  |  |  | 11 |  |  |  | 11 |  |  |  | 11 |  |  |  |  | 11 |  |  |  | 11
34 | ARTM-KPMP-01 | SIVI KOSTİK TANKI KARIŞTIRICISI NO:1(KİMYASAL ARITMA SİSTEMİ) | 1 Yıl | 12.12.2025 | [34 empty] | 12
35 | ARTM-KPMP-02 | DEMİR III TANKI KARIŞTIRICISI NO:2(KİMYASAL ARITMA SİSTEMİ) | 1 Ay | 11.04.2026 |  |  |  |  | 11 |  |  |  | 11 |  |  |  | 11 |  |  |  |  | 11 |  |  |  | 11 |  |  |  | 11 |  |  |  |  | 11 |  |  |  | 11
36 | ARTM-KPMP-02 | DEMİR III TANKI KARIŞTIRICISI NO:2(KİMYASAL ARITMA SİSTEMİ) | 1 Yıl | 12.12.2025 | [34 empty] | 12
37 | ARTM-KPMP-03 | POLİMER TANKI KARIŞTIRICISI NO:3(KİMYASAL ARITMA SİSTEMİ) | 1 Ay | 11.04.2026 |  |  |  |  | 11 |  |  |  | 11 |  |  |  | 11 |  |  |  |  | 11 |  |  |  | 11 |  |  |  | 11 |  |  |  |  | 11 |  |  |  | 11
38 | ARTM-KPMP-03 | POLİMER TANKI KARIŞTIRICISI NO:3(KİMYASAL ARITMA SİSTEMİ) | 1 Yıl | 12.12.2025 | [34 empty] | 12
39 | ARTM-KZN-01 | BUHAR KAZANI (KİMYASAL ARITMA SİSTEMİ) | 1 Ay | 11.04.2026 |  |  |  |  | 11 |  |  |  | 11 |  |  |  | 11 |  |  |  |  | 11 |  |  |  | 11 |  |  |  | 11 |  |  |  |  | 11 |  |  |  | 11
40 | ARTM-KZN-01 | BUHAR KAZANI (KİMYASAL ARITMA SİSTEMİ) | 3 Ay | 12.03.2026 | [8 empty] | 12 | [12 empty] | 12 | [12 empty] | 12
41 | ARTM-KZN-01 | BUHAR KAZANI (KİMYASAL ARITMA SİSTEMİ) | 1 Yıl | 12.12.2025 | [34 empty] | 12
42 | ARTM-PMP-02 | DOZAJ POMPASI (DEMİR III) DİYAFRAMLI TİP NO:2 (KİMYASAL ARITMA SİSTEMİ) | 1 Ay | 11.04.2026 |  |  |  |  | 11 |  |  |  | 11 |  |  |  | 11 |  |  |  |  | 11 |  |  |  | 11 |  |  |  | 11 |  |  |  |  | 11 |  |  |  | 11
43 | ARTM-PMP-02 | DOZAJ POMPASI (DEMİR III) DİYAFRAMLI TİP NO:2 (KİMYASAL ARITMA SİSTEMİ) | 1 Yıl | 12.12.2025 | [34 empty] | 12
44 | ARTM-PMP-04 | DOZAJ POMPASI (KOSTİK) DİYAFRAMLI TİP NO:1 (KİMYASAL ARITMA SİSTEMİ) | 1 Ay | 11.04.2026 |  |  |  |  | 11 |  |  |  | 11 |  |  |  | 11 |  |  |  |  | 11 |  |  |  | 11 |  |  |  | 11 |  |  |  |  | 11 |  |  |  | 11
45 | ARTM-PMP-04 | DOZAJ POMPASI (KOSTİK) DİYAFRAMLI TİP NO:1 (KİMYASAL ARITMA SİSTEMİ) | 1 Yıl | 12.12.2025 | [34 empty] | 12
46 | ARTM-PMP-06 | DOZAJ POMPASI (POLİMER) DİYAFRAMLI TİP NO:3 (KİMYASAL ARITMA SİSTEMİ) | 1 Ay | 11.04.2026 |  |  |  |  | 11 |  |  |  | 11 |  |  |  | 11 |  |  |  |  | 11 |  |  |  | 11 |  |  |  | 11 |  |  |  |  | 11 |  |  |  | 11
47 | ARTM-PMP-06 | DOZAJ POMPASI (POLİMER) DİYAFRAMLI TİP NO:3 (KİMYASAL ARITMA SİSTEMİ) | 1 Yıl | 12.12.2025 | [34 empty] | 12
48 | ARTM-SPMP-01 | KAZAN SUYU BESLEME POMPASI SANTRİFÜJ TİP NO:1 (KİMYASAL ARITMA SİSTEMİ) | 1 Ay | 11.04.2026 |  |  |  |  | 11 |  |  |  | 11 |  |  |  | 11 |  |  |  |  | 11 |  |  |  | 11 |  |  |  | 11 |  |  |  |  | 11 |  |  |  | 11
49 | ARTM-SPMP-01 | KAZAN SUYU BESLEME POMPASI ELK.MOTORU NO:1(KİMYASAL ARITMA SİSTEMİ) | 1 Yıl | 21.08.2025 | [18 empty] | 21
50 | ARTM-SPMP-01 | KAZAN SUYU BESLEME POMPASI SANTRİFÜJ TİP NO:1 (KİMYASAL ARITMA SİSTEMİ) | 1 Yıl | 12.12.2025 | [34 empty] | 12
51 | ARTM-SPMP-02 | KAZAN SUYU BESLEME POMPASI SANTRİFÜJ TİP NO:2 (KİMYASAL ARITMA SİSTEMİ) | 1 Ay | 11.04.2026 |  |  |  |  | 11 |  |  |  | 11 |  |  |  | 11 |  |  |  |  | 11 |  |  |  | 11 |  |  |  | 11 |  |  |  |  | 11 |  |  |  | 11
52 | ARTM-SPMP-02 | KAZAN SUYU BESLEME POMPASI SANTRİFÜJ TİP NO:2 (KİMYASAL ARITMA SİSTEMİ) | 1 Yıl | 12.12.2025 | [34 empty] | 12
53 | ARTM-SPMP-02 | KAZAN SUYU BESLEME POMPASI ELK.MOTORU NO:2(KİMYASAL ARITMA SİSTEMİ) | 1 Yıl | 21.08.2025 | [18 empty] | 21
54 | ARTM-SPRT-01 | SEPERATÖR (KİMYASAL ARITMA SİSTEMİ) | 1 Ay | 11.04.2026 |  |  |  |  | 11 |  |  |  | 11 |  |  |  | 11 |  |  |  |  | 11 |  |  |  | 11 |  |  |  | 11 |  |  |  |  | 11 |  |  |  | 11
55 | ARTM-SPRT-01 | SEPERATÖR (KİMYASAL ARITMA SİSTEMİ) | 3 Ay | 12.03.2026 | [8 empty] | 12 | [12 empty] | 12 | [12 empty] | 12
56 | ARTM-SPRT-01 | SEPERATÖR (KİMYASAL ARITMA SİSTEMİ) | 6 Ay | 12.12.2025 | [8 empty] | 12 | [25 empty] | 12
57 | ARTM-SPRT-01 | SEPERATÖR (KİMYASAL ARITMA SİSTEMİ) | 1 Yıl | 12.12.2025 | [34 empty] | 12
58 | ARTM-SYM-01 | SIYIRICI (KİMYASAL ARITMA SİSTEMİ) | 1 Ay | 11.04.2026 |  |  |  |  | 11 |  |  |  | 11 |  |  |  | 11 |  |  |  |  | 11 |  |  |  | 11 |  |  |  | 11 |  |  |  |  | 11 |  |  |  | 11
59 | ARTM-SYM-01 | SIYIRICI (KİMYASAL ARITMA SİSTEMİ) | 1 Yıl | 12.12.2025 | [34 empty] | 12
60 | ARTM-TPMP-01 | SİNTİNE TRANSFER POMPASI DİŞLİ TİP NO:1 (KİMYASAL ARITMA SİSTEMİ) | 1 Ay | 11.04.2026 |  |  |  |  | 11 |  |  |  | 11 |  |  |  | 11 |  |  |  |  | 11 |  |  |  | 11 |  |  |  | 11 |  |  |  |  | 11 |  |  |  | 11
61 | ARTM-TPMP-01 | SİNTİNE TRANSFER POMPASI DİŞLİ TİP NO:1(KİMYASAL ARITMA SİSTEMİ) | 3 Ay | 12.03.2026 | [8 empty] | 12 | [12 empty] | 12 | [12 empty] | 12
62 | ARTM-TPMP-01 | SİNTİNE TRANSFER POMPASI DİŞLİ TİP NO:1 (KİMYASAL ARITMA SİSTEMİ) | 1 Yıl | 12.12.2025 | [34 empty] | 12
63 | ARTM-TPMP-01 | SİNTİNE TRANSFER POMPASI ELK.MOTORU NO:1(KİMYASAL ARITMA SİSTEMİ) | 1 Yıl | 21.08.2025 | [18 empty] | 21
64 | ARTM-TPMP-02 | SİNTİNE TRANSFER POMPASI DİŞLİ TİP NO:2 (KİMYASAL ARITMA SİSTEMİ) | 1 Ay | 11.04.2026 |  |  |  |  | 11 |  |  |  | 11 |  |  |  | 11 |  |  |  |  | 11 |  |  |  | 11 |  |  |  | 11 |  |  |  |  | 11 |  |  |  | 11
65 | ARTM-TPMP-02 | SİNTİNE TRANSFER POMPASI DİŞLİ TİP NO:2(KİMYASAL ARITMA SİSTEMİ) | 3 Ay | 12.03.2026 | [8 empty] | 12 | [12 empty] | 12 | [12 empty] | 12
66 | ARTM-TPMP-02 | SİNTİNE TRANSFER POMPASI DİŞLİ TİP NO:2 (KİMYASAL ARITMA SİSTEMİ) | 1 Yıl | 12.12.2025 | [34 empty] | 12
67 | ARTM-TPMP-02 | SİNTİNE TRANSFER POMPASI ELK.MOTORU NO:2(KİMYASAL ARITMA SİSTEMİ) | 1 Yıl | 21.08.2025 | [18 empty] | 21
68 | ARTM-TPMP-03 | SİNTİNE TRANSFER POMPASI DİŞLİ TİP NO:3 (KİMYASAL ARITMA SİSTEMİ) | 1 Ay | 11.04.2026 |  |  |  |  | 11 |  |  |  | 11 |  |  |  | 11 |  |  |  |  | 11 |  |  |  | 11 |  |  |  | 11 |  |  |  |  | 11 |  |  |  | 11
69 | ARTM-TPMP-03 | SİNTİNE TRANSFER POMPASI DİŞLİ TİP NO:3(KİMYASAL ARITMA SİSTEMİ) | 3 Ay | 13.03.2026 | [8 empty] | 13 | [12 empty] | 13 | [12 empty] | 13
70 | ARTM-TPMP-03 | SİNTİNE TRANSFER POMPASI DİŞLİ TİP NO:3 (KİMYASAL ARITMA SİSTEMİ) | 1 Yıl | 12.12.2025 | [34 empty] | 12
71 | ARTM-TPMP-03 | SİNTİNE TRANSFER POMPASI ELK.MOTORU NO:3(KİMYASAL ARITMA SİSTEMİ) | 1 Yıl | 21.08.2025 | [18 empty] | 21
72 | ARTM-TPMP-04 | SİNTİNE TRANSFER POMPASI DİŞLİ TİP NO:4 (KİMYASAL ARITMA SİSTEMİ) | 1 Ay | 11.04.2026 |  |  |  |  | 11 |  |  |  | 11 |  |  |  | 11 |  |  |  |  | 11 |  |  |  | 11 |  |  |  | 11 |  |  |  |  | 11 |  |  |  | 11
73 | ARTM-TPMP-04 | SİNTİNE TRANSFER POMPASI DİŞLİ TİP NO:4(KİMYASAL ARITMA SİSTEMİ) | 3 Ay | 12.03.2026 | [8 empty] | 12 | [12 empty] | 12 | [12 empty] | 12
74 | ARTM-TPMP-04 | SİNTİNE TRANSFER POMPASI ELK.MOTORU NO:4(KİMYASAL ARITMA SİSTEMİ) | 1 Yıl | 21.08.2025 | [18 empty] | 21
75 | ARTM-TPMP-04 | SİNTİNE TRANSFER POMPASI DİŞLİ TİP NO:4 (KİMYASAL ARITMA SİSTEMİ) | 1 Yıl | 12.12.2025 | [34 empty] | 12
76 | ARTM-TPMP-05 | ARITMA SU TRANSFER POMPASI SANTRİFÜJ TİP (KİMYASAL ARITMA SİSTEMİ) | 1 Ay | 11.04.2026 |  |  |  |  | 11 |  |  |  | 11 |  |  |  | 11 |  |  |  |  | 11 |  |  |  | 11 |  |  |  | 11 |  |  |  |  | 11 |  |  |  | 11
77 | ARTM-TPMP-05 | ARITMA SU TRANSFER POMPASI SANTRİFÜJ TİP (KİMYASAL ARITMA SİSTEMİ) | 1 Yıl | 12.12.2025 | [34 empty] | 12
78 | ARTM-TPMP-05 | ARITMA SU TRANSFER POMPASI ELK.MOTORU(KİMYASAL ARITMA SİSTEMİ) | 1 Yıl | 21.08.2025 | [18 empty] | 21
79 | ARTM-TPMP-06 | DEPOLAMA TANKI SU TRANSFER POMPASI SANTRİFÜJ TİP (KİMYASAL ARITMA SİSTEMİ) | 1 Ay | 11.04.2026 |  |  |  |  | 11 |  |  |  | 11 |  |  |  | 11 |  |  |  |  | 11 |  |  |  | 11 |  |  |  | 11 |  |  |  |  | 11 |  |  |  | 11
80 | ARTM-TPMP-06 | DEPOLAMA TANKI SU TRANSFER POMPASI SANTRİFÜJ TİP (KİMYASAL ARITMA SİSTEMİ) | 1 Yıl | 12.12.2025 | [34 empty] | 12
81 | ARTM-TPMP-06 | DEPOLAMA TANKI SU TRANSFER POMPASI ELK.MOTORU(KİMYASAL ARITMA SİSTEMİ) | 1 Yıl | 21.08.2025 | [18 empty] | 21
82 | ARTM-TPMP-07 | KARIŞTIRICI SU TRANSFER POMPASI SANTRİFÜJ TİP (KİMYASAL ARITMA SİSTEMİ) | 1 Ay | 11.04.2026 |  |  |  |  | 11 |  |  |  | 11 |  |  |  | 11 |  |  |  |  | 11 |  |  |  | 11 |  |  |  | 11 |  |  |  |  | 11 |  |  |  | 11
83 | ARTM-TPMP-07 | KARIŞTIRICI SU TRANSFER POMPASI ELK.MOTORU(KİMYASAL ARITMA SİSTEMİ) | 1 Yıl | 21.08.2025 | [18 empty] | 21
84 | ARTM-TPMP-07 | KARIŞTIRICI SU TRANSFER POMPASI SANTRİFÜJ TİP (KİMYASAL ARITMA SİSTEMİ) | 1 Yıl | 12.12.2025 | [34 empty] | 12
85 | ARTM-TPMP-08 | SEPERATÖR YAKIT BESLEME POMPASI DİŞLİ TİP NO:1 (KİMYASAL ARITMA SİSTEMİ) | 1 Ay | 11.04.2026 |  |  |  |  | 11 |  |  |  | 11 |  |  |  | 11 |  |  |  |  | 11 |  |  |  | 11 |  |  |  | 11 |  |  |  |  | 11 |  |  |  | 11
86 | ARTM-TPMP-08 | SEPERATÖR YAKIT BESLEME POMPASI DİŞLİ TİP NO:1(KİMYASAL ARITMA SİSTEMİ) | 3 Ay | 12.03.2026 | [8 empty] | 12 | [12 empty] | 12 | [12 empty] | 12
87 | ARTM-TPMP-08 | SEPERATÖR YAKIT BESLEME POMPASI ELK.MOTORU NO:1(KİMYASAL ARITMA SİSTEMİ) | 1 Yıl | 21.08.2025 | [18 empty] | 21
88 | ARTM-TPMP-08 | SEPERATÖR YAKIT BESLEME POMPASI DİŞLİ TİP NO:1 (KİMYASAL ARITMA SİSTEMİ) | 1 Yıl | 12.12.2025 | [34 empty] | 12
89 | ARTM-TPMP-09 | SEPERATÖR YAKIT TRANSFER POMPASI DİŞLİ TİP NO:2 (KİMYASAL ARITMA SİSTEMİ) | 1 Ay | 11.04.2026 |  |  |  |  | 11 |  |  |  | 11 |  |  |  | 11 |  |  |  |  | 11 |  |  |  | 11 |  |  |  | 11 |  |  |  |  | 11 |  |  |  | 11
90 | ARTM-TPMP-09 | SEPERATÖR YAKIT TRANSFER POMPASI DİŞLİ TİP NO:2(KİMYASAL ARITMA SİSTEMİ) | 3 Ay | 12.03.2026 | [8 empty] | 12 | [12 empty] | 12 | [12 empty] | 12
91 | ARTM-TPMP-09 | SEPERATÖR YAKIT TRANSFER POMPASI DİŞLİ TİP NO:2 (KİMYASAL ARITMA SİSTEMİ) | 1 Yıl | 12.12.2025 | [34 empty] | 12
92 | ARTM-TPMP-09 | SEPERATÖR YAKIT TRANSFER POMPASI ELK.MOTORU NO:2(KİMYASAL ARITMA SİSTEMİ) | 1 Yıl | 21.08.2025 | [18 empty] | 21
93 | ARTM-TPMP-10 | SIYIRICI ÇIKIŞ TRANSFER POMPASI DİŞLİ TİP (KİMYASAL ARITMA SİSTEMİ) | 1 Ay | 11.04.2026 |  |  |  |  | 11 |  |  |  | 11 |  |  |  | 11 |  |  |  |  | 11 |  |  |  | 11 |  |  |  | 11 |  |  |  |  | 11 |  |  |  | 11
94 | ARTM-TPMP-10 | SIYIRICI ÇIKIŞ TRANSFER POMPASI DİŞLİ TİP(KİMYASAL ARITMA SİSTEMİ) | 3 Ay | 12.03.2026 | [8 empty] | 12 | [12 empty] | 12 | [12 empty] | 12
95 | ARTM-TPMP-10 | SIYIRICI ÇIKIŞ TRANSFER POMPASI DİŞLİ TİP (KİMYASAL ARITMA SİSTEMİ) | 1 Yıl | 12.12.2025 | [34 empty] | 12
96 | ARTM-TPMP-10 | SIYIRICI ÇIKIŞ TRANSFER POMPASI ELK.MOTORU(KİMYASAL ARITMA SİSTEMİ) | 1 Yıl | 21.08.2025 | [18 empty] | 21
97 | AYB-EVO-05 | ELEKTRİKLİ FANLI ISITICI NO:5 EVO22 TAŞERON YEMEK SALONU | 6 Ay | 10.01.2026 | [12 empty] | 10
98 | AYB-EVO-06 | ELEKTRİKLİ FANLI ISITICI NO:6 EVO22 TAŞERON YEMEK SALONU | 6 Ay | 10.01.2026 | [12 empty] | 10
99 | AYB-HF-02 | TAŞERON YEMEKHANESİ SOĞUTUCULU BASICI FANI NO:2 (KARA TARAF) | 1 Ay | 02.04.2026 |  |  | 2 |  |  |  |  | 2 |  |  |  | 2 |  |  |  | 2 |  |  |  |  | 2 |  |  |  | 2 |  |  |  |  | 2 |  |  |  | 2
100 | AYB-HF-03 | TAŞERON YEMEKHANESİ EMİCİ FANI NO:1 (DENİZ TARAF) | 1 Ay | 02.04.2026 |  |  | 2 |  |  |  |  | 2 |  |  |  | 2 |  |  |  | 2 |  |  |  |  | 2 |  |  |  | 2 |  |  |  |  | 2 |  |  |  | 2
101 | AYB-HF-03 | TAŞERON YEMEKHANESİ EMİCİ FANI NO:1 (DENİZ TARAF) | 1 Yıl | 02.12.2025 | [33 empty] | 2
102 | BATL-EKF-01 | ELEKTROT KURUTMA FIRINI NO:1 | 3 Ay | 05.03.2026 | [7 empty] | 5 | [12 empty] | 5 | [12 empty] | 5
103 | BATL-HKMP-07 | ALT YAPI BAKIM ATÖLYESİ HAVA KOMPRESÖRÜ NO:7 | 1 Ay | 18.03.2026 | 18 |  |  |  |  | 18 |  |  |  | 18 |  |  |  | 18 |  |  |  |  | 18 |  |  |  | 18 |  |  |  | 18 |  |  |  |  | 18 |  |  |  | 18
104 | BATL-HKMP-07 | ALT YAPI BAKIM ATÖLYESİ HAVA KOMPRESÖRÜ NO:7 | 3 Ay | 18.03.2026 | [9 empty] | 18 | [12 empty] | 18 | [12 empty] | 18
105 | BATL-TASL-01 | ALT YAPI BAKIM ATÖLYESİ NO:3 SABİT TAŞLAMA MAKİNASI | 1 Ay | 28.03.2026 |  |  | 28 |  |  |  | 28 |  |  |  | 28 |  |  |  |  | 28 |  |  |  | 28 |  |  |  |  | 28 |  |  |  | 28 |  |  |  | 28 |  |  |  |  | 28
106 | BATL-V-13 | BAKIM ATÖLYESİ NO:V13 5TON TAVAN VİNÇ | 1 Ay | 03.04.2026 |  |  | 3 |  |  |  |  | 3 |  |  |  | 3 |  |  |  |  | 3 |  |  |  | 3 |  |  |  | 3 |  |  |  |  | 3 |  |  |  | 3
107 | BATL-V-13 | BAKIM ATÖLYESİ NO:V13 5TON TAVAN VİNÇ | 3 Ay | 03.04.2026 | [11 empty] | 3 | [12 empty] | 3
108 | BATL-V-13 | BAKIM ATÖLYESİ NO:V13 5TON TAVAN VİNÇ | 6 Ay | 03.01.2026 | [11 empty] | 3
109 | BATL-V-13 | BAKIM ATÖLYESİ NO:V13 5TON TAVAN VİNÇ | 1 Yıl | 01.08.2025 | [15 empty] | 1
110 | CNC-HF-01 | CNC ATÖLYESİ EMİCİ FANI | 1 Ay | 06.04.2026 |  |  |  | 6 |  |  |  | 6 |  |  |  |  | 6 |  |  |  | 6 |  |  |  | 6 |  |  |  |  | 6 |  |  |  | 6 |  |  |  | 6
111 | CNC-HF-01 | CNC ATÖLYESİ EMİCİ FANI | 1 Yıl | 06.12.2025 | [33 empty] | 6
112 | CNC-HF-01 | CNC ATÖLYESİ EMİCİ FAN MOTORU | 1 Yıl | 21.08.2025 | [18 empty] | 21
113 | CNC-HKMP-05 | CNC KESİM ATÖLYESİ NO:5 HAVA KOMPRESÖR | 1 Ay | 16.04.2026 |  |  |  |  | 16 |  |  |  |  | 16 |  |  |  | 16 |  |  |  | 16 |  |  |  |  | 16 |  |  |  | 16 |  |  |  |  | 16 |  |  |  | 16
114 | CNC-HKMP-05 | CNC KESİM ATÖLYESİ NO:5 HAVA KOMPRESÖR | 3 Ay | 16.03.2026 | [9 empty] | 16 | [12 empty] | 16 | [12 empty] | 16
115 | CNC-HKMP-05 | CNC KESİM ATÖLYESİ NO:5 HAVA KOMPRESÖR ELEKTRİK MOTORU 11 KW | 1 Yıl | 21.08.2025 | [18 empty] | 21
116 | CNC-HKMP-05 | CNC KESİM ATÖLYESİ NO:5 HAVA KOMPRESÖR | 1 Yıl | 16.12.2025 | [35 empty] | 16
117 | CNC-HKR-05 | CNC KESİM ATÖLYESİ NO:5 HAVA KOMPRESÖR KURUTUCU | 1 Ay | 07.04.2026 |  |  |  | 7 |  |  |  | 7 |  |  |  |  | 7 |  |  |  | 7 |  |  |  |  | 7 |  |  |  | 7 |  |  |  | 7 |  |  |  |  | 7
118 | CNC-HKR-05 | CNC KESİM ATÖLYESİ NO:5 HAVA KOMPRESÖR KURUTUCU | 6 Ay | 08.12.2025 | [8 empty] | 8 | [25 empty] | 8
119 | CNC-HKR-05 | CNC KESİM ATÖLYESİ NO:5 HAVA KOMPRESÖR KURUTUCU | 1 Yıl | 08.12.2025 | [34 empty] | 8
120 | CNC-KLM-08 | CNC KESİM ATÖLYESİ OFİSİ DUVAR TİP KLİMA 9000BTU (24-118450-07) | 1 Ay | 24.03.2026 |  | 24 |  |  |  | 24 |  |  |  |  | 24 |  |  |  | 24 |  |  |  |  | 24 |  |  |  | 24 |  |  |  | 24 |  |  |  |  | 24 |  |  |  | 24
121 | CNC-KLM-08 | CNC KESİM ATÖLYESİ OFİSİ DUVAR TİP KLİMA 9000BTU (24-118450-07) | 3 Ay | 24.03.2026 | [10 empty] | 24 | [12 empty] | 24 | [12 empty] | 24
122 | CNC-KLM-08 | CNC KESİM ATÖLYESİ OFİSİ DUVAR TİP KLİMA 9000BTU (24-118450-07) | 6 Ay | 24.12.2025 | [10 empty] | 24 | [25 empty] | 24
123 | CNC-KLM-08 | CNC KESİM ATÖLYESİ OFİSİ DUVAR TİP KLİMA 9000BTU (24-118450-07) | 1 Yıl | 24.12.2025 | [36 empty] | 24
124 | CNC-MNY-01 | CNC KESİM ATÖLYESİ NO:1MANYETİK SAC KALDIRMA MAKİNASI | 3 Ay | 26.01.2026 |  | 26 | [12 empty] | 26 | [13 empty] | 26
125 | CNC-MNY-02 | CNC KESİM ATÖLYESİ NO:2 MANYETİK SAC KALDIRMA MAKİNASI | 3 Ay | 26.01.2026 |  | 26 | [12 empty] | 26 | [13 empty] | 26
126 | CNC-MNY-03 | MEKANİK SAC KALDIRMA MAKİNESİ NO:1 | 3 Ay | 26.01.2026 |  | 26 | [12 empty] | 26 | [13 empty] | 26
127 | CNC-PLZ-01 | ÖN İMALAT NO:1 CNC KESİM TEZGAHI AYLIK BAKIMI | 1 Ay | 28.03.2026 |  |  | 28 |  |  |  | 28 |  |  |  | 28 |  |  |  |  | 28 |  |  |  | 28 |  |  |  |  | 28 |  |  |  | 28 |  |  |  | 28 |  |  |  |  | 28
128 | CNC-PLZ-01 | ÖN İMALAT NO:1 CNC KESİM TEZGAHI 6 AYLIK BAKIMI | 6 Ay | 29.12.2025 | [11 empty] | 29 | [25 empty] | 29
129 | CNC-SP-27 | SAHA PANOSU SP-27 | 3 Ay | 14.04.2026 | [13 empty] | 14 | [12 empty] | 14
130 | CNC-STA-01 | NO:1 DOMUZ ARABASI (CNC KESİM ATÖLYESİ) | 1 Ay | 28.03.2026 |  |  | 28 |  |  |  | 28 |  |  |  | 28 |  |  |  |  | 28 |  |  |  | 28 |  |  |  |  | 28 |  |  |  | 28 |  |  |  | 28 |  |  |  |  | 28
131 | CNC-V-09 | CNC KESİM ATÖLYESİ NO:V9 12 TON TAVAN VİNÇ | 1 Ay | 03.04.2026 |  |  | 3 |  |  |  |  | 3 |  |  |  | 3 |  |  |  |  | 3 |  |  |  | 3 |  |  |  | 3 |  |  |  |  | 3 |  |  |  | 3
132 | CNC-V-09 | CNC KESİM ATÖLYESİ NO:V9 12 TON TAVAN VİNÇ | 3 Ay | 03.03.2026 | [7 empty] | 3 | [12 empty] | 3 | [12 empty] | 3
133 | CNC-V-09 | CNC ATÖLYESİ NO:V9 12 TON TAVAN VİNÇ ELEKTRİK PANOLARI | 3 Ay | 19.03.2026 | [9 empty] | 19 | [12 empty] | 19 | [12 empty] | 19
134 | CNC-V-09 | CNC KESİM ATÖLYESİ NO:V9 12 TON TAVAN VİNÇ | 6 Ay | 04.12.2025 | [7 empty] | 4 | [25 empty] | 4
135 | CNC-V-09 | CNC KESİM ATÖLYESİ NO:1 12 TON TAVAN VİNÇ KEDİ YÜRÜYÜŞ ELEKTRİK MOTORU | 1 Yıl | 21.08.2025 | [18 empty] | 21
136 | CNC-V-09 | CNC KESİM ATÖLYESİ NO:1 12 TON TAVAN VİNÇ MAYNA-VİRA ELEKTRİK MOTORU | 1 Yıl | 21.08.2025 | [18 empty] | 21
137 | CNC-V-09 | CNC KESİM ATÖLYESİ NO:V9 12 TON TAVAN VİNÇ | 1 Yıl | 18.08.2025 | [18 empty] | 18
138 | CNC-V-09 | CNC KESİM ATÖLYESİ NO:1 12 TON TAVAN VİNÇ YÜRÜYÜŞ ELEKTRİK MOTORU NO:1 (DENİZ) | 1 Yıl | 21.08.2025 | [18 empty] | 21
139 | CNC-V-09 | CNC KESİM ATÖLYESİ NO:1 12 TON TAVAN VİNÇ YÜRÜYÜŞ ELEKTRİK MOTORU NO:2 (KARA) | 1 Yıl | 21.08.2025 | [18 empty] | 21
140 | DEPO-HF-01 | ANA DEPO ÜST KAT HAVALANDIRMA FANI NO:1 (KARAMÜRSEL TARAF) | 1 Ay | 02.04.2026 |  |  | 2 |  |  |  |  | 2 |  |  |  | 2 |  |  |  | 2 |  |  |  |  | 2 |  |  |  | 2 |  |  |  |  | 2 |  |  |  | 2
141 | DEPO-HF-02 | ANA DEPO ÜST KAT HAVALANDIRMA FANI NO:2 (YALOVA TARAF) | 1 Ay | 02.04.2026 |  |  | 2 |  |  |  |  | 2 |  |  |  | 2 |  |  |  | 2 |  |  |  |  | 2 |  |  |  | 2 |  |  |  |  | 2 |  |  |  | 2
142 | DEPO-HF-03 | RASPA-BOYA HOLÜ EMİCİ FANI | 1 Ay | 06.04.2026 |  |  |  | 6 |  |  |  | 6 |  |  |  |  | 6 |  |  |  | 6 |  |  |  | 6 |  |  |  |  | 6 |  |  |  | 6 |  |  |  | 6
143 | DEPO-HF-03 | RASPA-BOYA HOLÜ EMİCİ FANI | 1 Yıl | 06.12.2025 | [33 empty] | 6
144 | DEPO-HF-03 | RASPA-BOYA HOLÜ EMİCİ FAN MOTORU | 1 Yıl | 21.08.2025 | [18 empty] | 21
145 | DEPO-HF-04 | RASPA-BOYA HOLÜ TOZ TOPLAMA EMİCİ FANI | 1 Ay | 06.04.2026 |  |  |  | 6 |  |  |  | 6 |  |  |  |  | 6 |  |  |  | 6 |  |  |  | 6 |  |  |  |  | 6 |  |  |  | 6 |  |  |  | 6
146 | DEPO-HF-04 | RASPA-BOYA HOLÜ TOZ TOPLAMA EMİCİ FAN MOTORU | 1 Yıl | 21.08.2025 | [18 empty] | 21
147 | DEPO-HF-04 | RASPA-BOYA HOLÜ TOZ TOPLAMA EMİCİ FANI | 1 Yıl | 06.12.2025 | [33 empty] | 6
148 | DEPO-KLM-01 | ANA DEPO OFİSİ DUVAR TİP KLİMA 12000BTU (24-100744-05) | 1 Ay | 09.04.2026 |  |  |  | 9 |  |  |  |  | 9 |  |  |  | 9 |  |  |  | 9 |  |  |  |  | 9 |  |  |  | 9 |  |  |  |  | 9 |  |  |  | 9
149 | DEPO-KLM-01 | ANA DEPO OFİSİ DUVAR TİP KLİMA 12000BTU (24-100744-05) | 3 Ay | 09.03.2026 | [8 empty] | 9 | [12 empty] | 9 | [12 empty] | 9
150 | DEPO-KLM-01 | ANA DEPO OFİSİ DUVAR TİP KLİMA 12000BTU (24-100744-05) | 6 Ay | 09.12.2025 | [8 empty] | 9 | [25 empty] | 9
151 | DEPO-KLM-01 | ANA DEPO OFİSİ DUVAR TİP KLİMA 12000BTU (24-100744-05) | 1 Yıl | 09.12.2025 | [34 empty] | 9
152 | DEPO-TPL-03 | ANA DEPO NO:3 TRANSPALET 2,5 TON | 6 Ay | 11.01.2026 | [12 empty] | 11
153 | DEPO-TPL-04 | ANA DEPO NO:4 TRANSPALET 3 TON | 6 Ay | 11.01.2026 | [12 empty] | 11
154 | DEPO-V-10 | ANA DEPO NO:V10 3 TON MONORAY VİNÇ | 1 Ay | 11.04.2026 |  |  |  |  | 11 |  |  |  | 11 |  |  |  | 11 |  |  |  |  | 11 |  |  |  | 11 |  |  |  | 11 |  |  |  |  | 11 |  |  |  | 11
155 | DEPO-V-10 | ANA DEPO NO:V10 3 TON MONORAY VİNÇ 3 AYLIK | 3 Ay | 12.03.2026 | [8 empty] | 12 | [12 empty] | 12 | [12 empty] | 12
156 | DEPO-V-10 | ANA DEPO NO:V10 3 TON MONORAY VİNÇ 6 AYLIK | 6 Ay | 12.12.2025 | [8 empty] | 12 | [25 empty] | 12
157 | DEPO-V-10 | ANA DEPO NO:V10 3 TON MONORAY VİNÇ YILLIK | 1 Yıl | 18.08.2025 | [18 empty] | 18
158 | DEPO-V-10 | ANA DEPO NO:1 3 TON MONORAY VİNÇ YÜRÜYÜŞ ELEKTRİK MOTORU | 1 Yıl | 21.08.2025 | [18 empty] | 21
159 | DEPO-V-10 | ANA DEPO NO:1 3 TON MONORAY VİNÇ TEL MAYNA-VİRA ELEKTRİK MOTORU | 1 Yıl | 21.08.2025 | [18 empty] | 21
160 | ESNT-ADP-02 | RIHTIM ANA DAĞITIM ELEKTRİK PANOLARI ADP-2 | 3 Ay | 19.03.2026 | [9 empty] | 19 | [12 empty] | 19 | [12 empty] | 19
161 | ESNT-ADP-03 | KOMPRESÖR ANA DAĞITIM ELEKTRİK PANOLARI ADP-3 | 3 Ay | 19.03.2026 | [9 empty] | 19 | [12 empty] | 19 | [12 empty] | 19
162 | ESNT-GEN-01 | ENERJİ SANTRALİ JENERATÖR NO:1 AYLIK BAKIMI | 1 Ay | 24.03.2026 |  | 24 |  |  |  | 24 |  |  |  |  | 24 |  |  |  | 24 |  |  |  |  | 24 |  |  |  | 24 |  |  |  | 24 |  |  |  |  | 24 |  |  |  | 24
163 | ESNT-GEN-01 | ENERJİ SANTRALİ JENERATÖR NO:1 3 AYLIK BAKIMI | 3 Ay | 24.03.2026 | [10 empty] | 24 | [12 empty] | 24 | [12 empty] | 24
164 | ESNT-GEN-01 | ENERJİ SANTRALİ JENERATÖR NO:1 6 AYLIK BAKIMI | 6 Ay | 24.03.2026 | [23 empty] | 24
165 | ESNT-GEN-01 | ENERJİ SANTRALİ JENERATÖR NO:1 YILLIK BAKIMI | 1 Yıl | 25.09.2025 | [23 empty] | 25
166 | ESNT-GEN-02 | ENERJİ SANTRALİ JENERATÖR NO:2 BAKIM | 1 Ay | 11.04.2026 |  |  |  |  | 11 |  |  |  | 11 |  |  |  | 11 |  |  |  |  | 11 |  |  |  | 11 |  |  |  | 11 |  |  |  |  | 11 |  |  |  | 11
167 | ESNT-GEN-02 | ENERJİ SANTRALİ JENERATÖR NO:2 BAKIM | 3 Ay | 12.02.2026 |  |  |  |  | 12 | [12 empty] | 12 | [12 empty] | 12
168 | ESNT-GEN-02 | ENERJİ SANTRALİ JENERATÖR NO:2 BAKIM | 6 Ay | 12.02.2026 | [17 empty] | 12
169 | ESNT-GEN-02 | ENERJİ SANTRALİ JENERATÖR NO:2 BAKIM | 1 Yıl | 12.08.2025 | [17 empty] | 12
170 | FOFS-KLM-01 | FORMEN OFİSİ SİSTEM ODASI DUVAR TİP KLİMA 9000BTU (24-124707-07) | 1 Ay | 28.03.2026 |  |  | 28 |  |  |  | 28 |  |  |  | 28 |  |  |  |  | 28 |  |  |  | 28 |  |  |  |  | 28 |  |  |  | 28 |  |  |  | 28 |  |  |  |  | 28
171 | FOFS-KLM-01 | FORMEN OFİSİ SİSTEM ODASI DUVAR TİP KLİMA 9000BTU (24-124707-07) | 3 Ay | 28.03.2026 | [10 empty] | 28 | [13 empty] | 28 | [12 empty] | 28
172 | FOFS-KLM-01 | FORMEN OFİSİ SİSTEM ODASI DUVAR TİP KLİMA 9000BTU (24-124707-07) | 6 Ay | 28.03.2026 | [24 empty] | 28
173 | FOFS-KLM-01 | FORMEN OFİSİ SİSTEM ODASI DUVAR TİP KLİMA 9000BTU (24-124707-07) | 1 Yıl | 29.09.2025 | [24 empty] | 29
174 | FOFS-KLM-02 | MEKANİK FORMEN OFİSİ DUVAR TİP KLİMA 9000BTU (24-124706-07) | 1 Ay | 10.04.2026 |  |  |  | 10 |  |  |  |  | 10 |  |  |  | 10 |  |  |  |  | 10 |  |  |  | 10 |  |  |  | 10 |  |  |  |  | 10 |  |  |  | 10
175 | FOFS-KLM-02 | MEKANİK FORMEN OFİSİ DUVAR TİP KLİMA 9000BTU (24-124706-07) | 3 Ay | 10.03.2026 | [8 empty] | 10 | [12 empty] | 10 | [12 empty] | 10
176 | FOFS-KLM-02 | MEKANİK FORMEN OFİSİ DUVAR TİP KLİMA 9000BTU (24-124706-07) | 6 Ay | 10.12.2025 | [8 empty] | 10 | [25 empty] | 10
177 | FOFS-KLM-02 | MEKANİK FORMEN OFİSİ DUVAR TİP KLİMA 9000BTU (24-124706-07) | 1 Yıl | 10.12.2025 | [34 empty] | 10
178 | FOFS-KLM-03 | RASPA-BOYA FORMEN OFİSİ DUVAR TİP KLİMA 9000BTU (24-118554-07) | 1 Ay | 23.03.2026 |  | 23 |  |  |  | 23 |  |  |  |  | 23 |  |  |  | 23 |  |  |  | 23 |  |  |  |  | 23 |  |  |  | 23 |  |  |  |  | 23 |  |  |  | 23
179 | FOFS-KLM-03 | RASPA-BOYA FORMEN OFİSİ DUVAR TİP KLİMA 9000BTU (24-118554-07) | 3 Ay | 23.03.2026 | [10 empty] | 23 | [12 empty] | 23 | [12 empty] | 23
180 | FOFS-KLM-03 | RASPA-BOYA FORMEN OFİSİ DUVAR TİP KLİMA 9000BTU (24-118554-07) | 6 Ay | 25.12.2025 | [10 empty] | 25 | [25 empty] | 25
181 | FOFS-KLM-03 | RASPA-BOYA FORMEN OFİSİ DUVAR TİP KLİMA 9000BTU (24-118554-07) | 1 Yıl | 25.12.2025 | [36 empty] | 25
182 | FOFS-KLM-04 | SAC-TEÇHİZ FORMEN OFİSİ DUVAR TİP KLİMA 9000BTU (24-124708-07) | 1 Ay | 28.03.2026 |  |  | 28 |  |  |  | 28 |  |  |  | 28 |  |  |  |  | 28 |  |  |  | 28 |  |  |  |  | 28 |  |  |  | 28 |  |  |  | 28 |  |  |  |  | 28
183 | FOFS-KLM-04 | SAC-TEÇHİZ FORMEN OFİSİ DUVAR TİP KLİMA 9000BTU (24-124708-07) | 3 Ay | 28.03.2026 | [10 empty] | 28 | [13 empty] | 28 | [12 empty] | 28
184 | FOFS-KLM-04 | SAC-TEÇHİZ FORMEN OFİSİ DUVAR TİP KLİMA 9000BTU (24-124708-07) | 6 Ay | 28.03.2026 | [24 empty] | 28
185 | FOFS-KLM-04 | SAC-TEÇHİZ FORMEN OFİSİ DUVAR TİP KLİMA 9000BTU (24-124708-07) | 1 Yıl | 29.09.2025 | [24 empty] | 29
186 | FOFS-KLM-05 | TEMİZLİK İŞLERİ FORMENİ OFİSİ DUVAR TİP KLİMA 9000BTU (24-111536-06) | 1 Ay | 23.03.2026 |  | 23 |  |  |  | 23 |  |  |  |  | 23 |  |  |  | 23 |  |  |  | 23 |  |  |  |  | 23 |  |  |  | 23 |  |  |  |  | 23 |  |  |  | 23
187 | FOFS-KLM-05 | TEMİZLİK İŞLERİ FORMENİ OFİSİ DUVAR TİP KLİMA 9000BTU (24-111536-06) | 3 Ay | 23.03.2026 | [10 empty] | 23 | [12 empty] | 23 | [12 empty] | 23
188 | FOFS-KLM-05 | TEMİZLİK İŞLERİ FORMENİ OFİSİ DUVAR TİP KLİMA 9000BTU (24-111536-06) | 6 Ay | 25.12.2025 | [10 empty] | 25 | [25 empty] | 25
189 | FOFS-KLM-05 | TEMİZLİK İŞLERİ FORMENİ OFİSİ DUVAR TİP KLİMA 9000BTU (24-111536-06) | 1 Yıl | 25.12.2025 | [36 empty] | 25
190 | FOFS-KLM-06 | KONTROLLÜ ODA (FORMEN OFİSLERİ) DUVAR TİP KLİMA 9000BTU(24-124709-07) | 1 Ay | 09.04.2026 |  |  |  | 9 |  |  |  |  | 9 |  |  |  | 9 |  |  |  | 9 |  |  |  |  | 9 |  |  |  | 9 |  |  |  |  | 9 |  |  |  | 9
191 | FOFS-KLM-06 | KONTROLLÜ ODA (FORMEN OFİSLERİ) DUVAR TİP KLİMA 9000BTU(24-124709-07) | 3 Ay | 09.03.2026 | [8 empty] | 9 | [12 empty] | 9 | [12 empty] | 9
192 | FOFS-KLM-06 | KONTROLLÜ ODA (FORMEN OFİSLERİ) DUVAR TİP KLİMA 9000BTU(24-124709-07) | 6 Ay | 09.12.2025 | [8 empty] | 9 | [25 empty] | 9
193 | FOFS-KLM-06 | KONTROLLÜ ODA (FORMEN OFİSLERİ) DUVAR TİP KLİMA 9000BTU(24-124709-07) | 1 Yıl | 09.12.2025 | [34 empty] | 9
194 | FOFS-KLM-07 | TRANSPORT OFİSİ DUVAR TİP KLİMA 24000BTU (24-135631-08) | 1 Ay | 09.04.2026 |  |  |  | 9 |  |  |  |  | 9 |  |  |  | 9 |  |  |  | 9 |  |  |  |  | 9 |  |  |  | 9 |  |  |  |  | 9 |  |  |  | 9
195 | FOFS-KLM-07 | TRANSPORT OFİSİ DUVAR TİP KLİMA 24000BTU (24-135631-08) | 3 Ay | 09.03.2026 | [8 empty] | 9 | [12 empty] | 9 | [12 empty] | 9
196 | FOFS-KLM-07 | TRANSPORT OFİSİ DUVAR TİP KLİMA 24000BTU (24-135631-08) | 6 Ay | 09.12.2025 | [8 empty] | 9 | [25 empty] | 9
197 | FOFS-KLM-07 | TRANSPORT OFİSİ DUVAR TİP KLİMA 24000BTU (24-135631-08) | 1 Yıl | 09.12.2025 | [34 empty] | 9
198 | GSH-HKMP-06 | TERSANE TANK SAHASI HAVA KOMPRESÖRÜ NO:6 | 1 Ay | 13.04.2026 |  |  |  |  | 13 |  |  |  | 13 |  |  |  |  | 13 |  |  |  | 13 |  |  |  | 13 |  |  |  |  | 13 |  |  |  | 13 |  |  |  | 13
199 | GSH-HKMP-06 | TERSANE TANK SAHASI HAVA KOMPRESÖRÜ NO:6 | 3 Ay | 13.03.2026 | [8 empty] | 13 | [12 empty] | 13 | [12 empty] | 13
200 | GSH-KTNK-01 | KARBONDİOKSİT TANK KRİYOJENİK 23 M3 NO:HB73 | 1 Ay | 28.03.2026 |  |  | 28 |  |  |  | 28 |  |  |  | 28 |  |  |  |  | 28 |  |  |  | 28 |  |  |  |  | 28 |  |  |  | 28 |  |  |  | 28 |  |  |  |  | 28
201 | GSH-KTNK-02 | LNG TANK KRİYOJENİK 15950 LT NO: ARITAŞ 2006/447 | 3 Ay | 13.04.2026 | [13 empty] | 13 | [12 empty] | 13
202 | GSH-KTNK-03 | OKSİJEN TANK KRİYOJENİK 10 M3 NO:HB1300 | 1 Ay | 28.03.2026 |  |  | 28 |  |  |  | 28 |  |  |  | 28 |  |  |  |  | 28 |  |  |  | 28 |  |  |  |  | 28 |  |  |  | 28 |  |  |  | 28 |  |  |  |  | 28
203 | GVN-KLM-01 | GÜVENLİK BİNASI GİRİŞ KONTROL ODASI DUVAR TİP KLİMA 24000BTU (23-109635-05) | 1 Ay | 09.04.2026 |  |  |  | 9 |  |  |  |  | 9 |  |  |  | 9 |  |  |  | 9 |  |  |  |  | 9 |  |  |  | 9 |  |  |  |  | 9 |  |  |  | 9
204 | GVN-KLM-01 | GÜVENLİK BİNASI GİRİŞ KONTROL ODASI DUVAR TİP KLİMA 24000BTU (23-109635-05) | 3 Ay | 09.03.2026 | [8 empty] | 9 | [12 empty] | 9 | [12 empty] | 9
205 | GVN-KLM-01 | GÜVENLİK BİNASI GİRİŞ KONTROL ODASI DUVAR TİP KLİMA 24000BTU (23-109635-05) | 6 Ay | 09.12.2025 | [8 empty] | 9 | [25 empty] | 9
206 | GVN-KLM-01 | GÜVENLİK BİNASI GİRİŞ KONTROL ODASI DUVAR TİP KLİMA 24000BTU (23-109635-05) | 1 Yıl | 09.12.2025 | [34 empty] | 9
207 | GVN-KLM-02 | GÜVENLİK BİNASI UPS ODASI DUVAR TİP KLİMA 18000BTU (23-120542-05) | 1 Ay | 09.04.2026 |  |  |  | 9 |  |  |  |  | 9 |  |  |  | 9 |  |  |  | 9 |  |  |  |  | 9 |  |  |  | 9 |  |  |  |  | 9 |  |  |  | 9
208 | GVN-KLM-02 | GÜVENLİK BİNASI UPS ODASI DUVAR TİP KLİMA 18000BTU (23-120542-05) | 3 Ay | 09.03.2026 | [8 empty] | 9 | [12 empty] | 9 | [12 empty] | 9
209 | GVN-KLM-02 | GÜVENLİK BİNASI UPS ODASI DUVAR TİP KLİMA 18000BTU (23-120542-05) | 6 Ay | 09.12.2025 | [8 empty] | 9 | [25 empty] | 9
210 | GVN-KLM-02 | GÜVENLİK BİNASI UPS ODASI DUVAR TİP KLİMA 18000BTU (23-120542-05) | 1 Yıl | 09.12.2025 | [34 empty] | 9
211 | GVN-KLM-03 | GÜVENLİK BİNASI EKİPMAN KONTROL ODASI DUVAR TİP KLİMA 12000BTU (23-124514-06) | 1 Ay | 09.04.2026 |  |  |  | 9 |  |  |  |  | 9 |  |  |  | 9 |  |  |  | 9 |  |  |  |  | 9 |  |  |  | 9 |  |  |  |  | 9 |  |  |  | 9
212 | GVN-KLM-03 | GÜVENLİK BİNASI EKİPMAN KONTROL ODASI DUVAR TİP KLİMA 12000BTU (23-124514-06) | 3 Ay | 09.03.2026 | [8 empty] | 9 | [12 empty] | 9 | [12 empty] | 9
213 | GVN-KLM-03 | GÜVENLİK BİNASI EKİPMAN KONTROL ODASI DUVAR TİP KLİMA 12000BTU (23-124514-06) | 6 Ay | 09.12.2025 | [8 empty] | 9 | [25 empty] | 9
214 | GVN-KLM-03 | GÜVENLİK BİNASI EKİPMAN KONTROL ODASI DUVAR TİP KLİMA 12000BTU (23-124514-06) | 1 Yıl | 09.12.2025 | [34 empty] | 9
215 | GVN-KLM-04 | GÜVENLİK BİNASI EĞİTİM SALONU SALON TİP KLİMA 48000BTU ( 8505581100231001810401) | 1 Ay | 09.04.2026 |  |  |  | 9 |  |  |  |  | 9 |  |  |  | 9 |  |  |  | 9 |  |  |  |  | 9 |  |  |  | 9 |  |  |  |  | 9 |  |  |  | 9
216 | GVN-KLM-04 | GÜVENLİK BİNASI EĞİTİM SALONU SALON TİP KLİMA 48000BTU ( 8505581100231001810401) | 3 Ay | 09.03.2026 | [8 empty] | 9 | [12 empty] | 9 | [12 empty] | 9
217 | GVN-KLM-04 | GÜVENLİK BİNASI EĞİTİM SALONU SALON TİP KLİMA 48000BTU ( 8505581100231001810401) | 6 Ay | 09.12.2025 | [8 empty] | 9 | [25 empty] | 9
218 | GVN-KLM-04 | GÜVENLİK BİNASI EĞİTİM SALONU SALON TİP KLİMA 48000BTU ( 8505581100231001810401) | 1 Yıl | 09.12.2025 | [34 empty] | 9
219 | GVN-KLM-05 | ANA GİRİŞ MİSAFİR BEKLEME KONTEYNERİ DUVAR TİP KLİMA 12000BTU (25-217132-11) | 1 Ay | 23.03.2026 |  | 23 |  |  |  | 23 |  |  |  |  | 23 |  |  |  | 23 |  |  |  | 23 |  |  |  |  | 23 |  |  |  | 23 |  |  |  |  | 23 |  |  |  | 23
220 | GVN-KLM-05 | ANA GİRİŞ MİSAFİR BEKLEME KONTEYNERİ DUVAR TİP KLİMA 12000BTU (25-217132-11) | 3 Ay | 23.01.2026 |  | 23 | [12 empty] | 23 | [12 empty] | 23
221 | GVN-KLM-05 | ANA GİRİŞ MİSAFİR BEKLEME KONTEYNERİ DUVAR TİP KLİMA 12000BTU (25-217132-11) | 6 Ay | 23.01.2026 | [14 empty] | 23
222 | HDR-GTNK-01 | TERSANE HİDROFOR GENLEŞME TANKI NO:1 1000 LT 10 BAR | 1 Ay | 27.03.2026 |  |  | 27 |  |  |  | 27 |  |  |  | 27 |  |  |  |  | 27 |  |  |  | 27 |  |  |  | 27 |  |  |  |  | 27 |  |  |  | 27 |  |  |  | 27
223 | HDR-GTNK-01 | TERSANE HİDROFOR GENLEŞME TANKI NO:1 1000 LT 10 BAR | 1 Yıl | 27.12.2025 | [36 empty] | 27
224 | HDR-GTNK-02 | TERSANE HİDROFOR GENLEŞME TANKI NO:2 19 LT 16 BAR | 1 Ay | 27.03.2026 |  |  | 27 |  |  |  | 27 |  |  |  | 27 |  |  |  |  | 27 |  |  |  | 27 |  |  |  | 27 |  |  |  |  | 27 |  |  |  | 27 |  |  |  | 27
225 | HDR-GTNK-02 | TERSANE HİDROFOR GENLEŞME TANKI NO:2 19 LT 16 BAR | 1 Yıl | 27.12.2025 | [36 empty] | 27
226 | HDR-HPMP-01 | TERSANE HİDROFOR POMPASI NO:1 32740 | 1 Ay | 27.03.2026 |  |  | 27 |  |  |  | 27 |  |  |  | 27 |  |  |  |  | 27 |  |  |  | 27 |  |  |  | 27 |  |  |  |  | 27 |  |  |  | 27 |  |  |  | 27
227 | HDR-HPMP-02 | TERSANE HİDROFOR POMPASI NO:2 32741 | 1 Ay | 27.03.2026 |  |  | 27 |  |  |  | 27 |  |  |  | 27 |  |  |  |  | 27 |  |  |  | 27 |  |  |  | 27 |  |  |  |  | 27 |  |  |  | 27 |  |  |  | 27
228 | HDR-HPMP-03 | TERSANE HİDROFOR POMPASI NO:3 45174 | 1 Ay | 27.03.2026 |  |  | 27 |  |  |  | 27 |  |  |  | 27 |  |  |  |  | 27 |  |  |  | 27 |  |  |  | 27 |  |  |  |  | 27 |  |  |  | 27 |  |  |  | 27
229 | IATL-EVO-07 | ELEKTRİKLİ FANLI ISITICI NO:7 EVO15 ÖN İMALAT ATÖLYESİ | 6 Ay | 10.01.2026 | [12 empty] | 10
230 | IATL-FRZ-01 | ÖN İMALAT NO:1 FREZE TEZGAHI | 1 Ay | 28.03.2026 |  |  | 28 |  |  |  | 28 |  |  |  | 28 |  |  |  |  | 28 |  |  |  | 28 |  |  |  |  | 28 |  |  |  | 28 |  |  |  | 28 |  |  |  |  | 28
231 | IATL-FRZ-01 | ÖN İMALAT NO:1 FREZE TEZGAHI | 6 Ay | 29.12.2025 | [11 empty] | 29 | [25 empty] | 29
232 | IATL-HF-01 | ÖN İMALAT ATÖLYESİ KAYNAK DUMANI EMİCİ FANI NO:1 KARA | 1 Ay | 06.04.2026 |  |  |  | 6 |  |  |  | 6 |  |  |  |  | 6 |  |  |  | 6 |  |  |  | 6 |  |  |  |  | 6 |  |  |  | 6 |  |  |  | 6
233 | IATL-HF-01 | ÖN İMALAT ATÖLYESİ KAYNAK DUMANI EMİCİ FANI NO:1 KARA | 1 Yıl | 06.12.2025 | [33 empty] | 6
234 | IATL-HF-02 | ÖN İMALAT ATÖLYESİ KAYNAK DUMANI EMİCİ FANI NO:2 KARA | 1 Ay | 06.04.2026 |  |  |  | 6 |  |  |  | 6 |  |  |  |  | 6 |  |  |  | 6 |  |  |  | 6 |  |  |  |  | 6 |  |  |  | 6 |  |  |  | 6
235 | IATL-HF-02 | ÖN İMALAT ATÖLYESİ KAYNAK DUMANI EMİCİ FANI NO:2 KARA | 1 Yıl | 06.12.2025 | [33 empty] | 6
236 | IATL-HF-03 | ÖN İMALAT ATÖLYESİ KAYNAK DUMANI EMİCİ FANI NO:3 KARA | 1 Ay | 06.04.2026 |  |  |  | 6 |  |  |  | 6 |  |  |  |  | 6 |  |  |  | 6 |  |  |  | 6 |  |  |  |  | 6 |  |  |  | 6 |  |  |  | 6
237 | IATL-HF-03 | ÖN İMALAT ATÖLYESİ KAYNAK DUMANI EMİCİ FANI NO:3 KARA | 1 Yıl | 06.12.2025 | [33 empty] | 6
238 | IATL-HF-04 | ÖN İMALAT ATÖLYESİ KAYNAK DUMANI EMİCİ FANI NO:4 KARA | 1 Ay | 06.04.2026 |  |  |  | 6 |  |  |  | 6 |  |  |  |  | 6 |  |  |  | 6 |  |  |  | 6 |  |  |  |  | 6 |  |  |  | 6 |  |  |  | 6
239 | IATL-HF-04 | ÖN İMALAT ATÖLYESİ KAYNAK DUMANI EMİCİ FANI NO:4 KARA | 1 Yıl | 06.12.2025 | [33 empty] | 6
240 | IATL-HF-05 | ÖN İMALAT ATÖLYESİ KAYNAK DUMANI EMİCİ FANI NO:5 KARA | 1 Ay | 06.04.2026 |  |  |  | 6 |  |  |  | 6 |  |  |  |  | 6 |  |  |  | 6 |  |  |  | 6 |  |  |  |  | 6 |  |  |  | 6 |  |  |  | 6
241 | IATL-HF-05 | ÖN İMALAT ATÖLYESİ KAYNAK DUMANI EMİCİ FANI NO:5 KARA | 1 Yıl | 06.12.2025 | [33 empty] | 6
242 | IATL-HF-06 | ÖN İMALAT ATÖLYESİ KAYNAK DUMANI EMİCİ FANI NO:6 KARA | 1 Ay | 06.04.2026 |  |  |  | 6 |  |  |  | 6 |  |  |  |  | 6 |  |  |  | 6 |  |  |  | 6 |  |  |  |  | 6 |  |  |  | 6 |  |  |  | 6
243 | IATL-HF-06 | ÖN İMALAT ATÖLYESİ KAYNAK DUMANI EMİCİ FANI NO:6 KARA | 1 Yıl | 06.12.2025 | [33 empty] | 6
244 | IATL-HF-07 | ÖN İMALAT ATÖLYESİ EMİCİ FANI | 1 Ay | 06.04.2026 |  |  |  | 6 |  |  |  | 6 |  |  |  |  | 6 |  |  |  | 6 |  |  |  | 6 |  |  |  |  | 6 |  |  |  | 6 |  |  |  | 6
245 | IATL-HF-07 | ÖN İMALAT ATÖLYESİ EMİCİ FANI | 1 Yıl | 06.12.2025 | [33 empty] | 6
246 | IATL-HF-07 | ÖN İMALAT ATÖLYESİ EMİCİ FAN MOTORU | 1 Yıl | 21.08.2025 | [18 empty] | 21
247 | IATL-KFRN-01 | FIRIN NO:1 ÖN İMALAT ATÖLYESİ | 1 Ay | 06.04.2026 |  |  |  | 6 |  |  |  | 6 |  |  |  |  | 6 |  |  |  | 6 |  |  |  | 6 |  |  |  |  | 6 |  |  |  | 6 |  |  |  | 6
248 | IATL-KFRN-01 | FIRIN NO:1 ÖN İMALAT ATÖLYESİ | 1 Yıl | 06.12.2025 | [33 empty] | 6
249 | IATL-RMTK-02 | ÖN İMALAT NO:2 RADYAL MATKAP | 1 Ay | 28.03.2026 |  |  | 28 |  |  |  | 28 |  |  |  | 28 |  |  |  |  | 28 |  |  |  | 28 |  |  |  |  | 28 |  |  |  | 28 |  |  |  | 28 |  |  |  |  | 28
250 | IATL-RMTK-02 | ÖN İMALAT NO:2 RADYAL MATKAP | 6 Ay | 29.12.2025 | [11 empty] | 29 | [25 empty] | 29
251 | IATL-SMTK-01 | ÖN İMALAT NO:1 SÜTUNLU MATKAP AYLIK BAKIMI | 1 Ay | 28.03.2026 |  |  | 28 |  |  |  | 28 |  |  |  | 28 |  |  |  |  | 28 |  |  |  | 28 |  |  |  |  | 28 |  |  |  | 28 |  |  |  | 28 |  |  |  |  | 28
252 | IATL-SMTK-01 | ÖN İMALAT NO:1 SÜTUNLU MATKAP 6 AYLIK BAKIMI | 6 Ay | 29.12.2025 | [11 empty] | 29 | [25 empty] | 29
253 | IATL-SP-24 | SAHA PANOSU SP-24 | 3 Ay | 14.04.2026 | [13 empty] | 14 | [12 empty] | 14
254 | IATL-SP-25 | SAHA PANOSU SP-25 | 3 Ay | 14.04.2026 | [13 empty] | 14 | [12 empty] | 14
255 | IATL-SP-26 | SAHA PANOSU SP-26 | 3 Ay | 14.04.2026 | [13 empty] | 14 | [12 empty] | 14
256 | IATL-STST-01 | ÖN İMALAT NO:1 ŞERİT TESTERE AYLIK BAKIMI | 1 Ay | 28.03.2026 |  |  | 28 |  |  |  | 28 |  |  |  | 28 |  |  |  |  | 28 |  |  |  | 28 |  |  |  |  | 28 |  |  |  | 28 |  |  |  | 28 |  |  |  |  | 28
257 | IATL-STST-01 | ÖN İMALAT NO:1 ŞERİT TESTERE 6 AYLIK BAKIMI | 6 Ay | 29.12.2025 | [11 empty] | 29 | [25 empty] | 29
258 | IATL-STST-02 | ÖN İMALAT NO:2 ŞERİT TESTEREAYLIK BAKIMI | 1 Ay | 28.03.2026 |  |  | 28 |  |  |  | 28 |  |  |  | 28 |  |  |  |  | 28 |  |  |  | 28 |  |  |  |  | 28 |  |  |  | 28 |  |  |  | 28 |  |  |  |  | 28
259 | IATL-STST-02 | ÖN İMALAT NO:2 ŞERİT TESTERE6 AYLIK BAKIMI | 6 Ay | 29.12.2025 | [11 empty] | 29 | [25 empty] | 29
260 | IATL-TASL-01 | ÖN İMALAT NO:1 SABİT TAŞLAMA MAKİNASI AYLIK BAKIMI | 1 Ay | 28.03.2026 |  |  | 28 |  |  |  | 28 |  |  |  | 28 |  |  |  |  | 28 |  |  |  | 28 |  |  |  |  | 28 |  |  |  | 28 |  |  |  | 28 |  |  |  |  | 28
261 | IATL-TASL-01 | ÖN İMALAT NO:1 SABİT TAŞLAMA MAKİNASI 6 AYLIK BAKIMI | 6 Ay | 29.12.2025 | [11 empty] | 29 | [25 empty] | 29
262 | IATL-TASL-02 | ÖN İMALAT NO:2 SABİT TAŞLAMA MAKİNASI | 1 Ay | 28.03.2026 |  |  | 28 |  |  |  | 28 |  |  |  | 28 |  |  |  |  | 28 |  |  |  | 28 |  |  |  |  | 28 |  |  |  | 28 |  |  |  | 28 |  |  |  |  | 28
263 | IATL-TASL-02 | ÖN İMALAT NO:2 SABİT TAŞLAMA MAKİNASI | 6 Ay | 29.12.2025 | [11 empty] | 29 | [25 empty] | 29
264 | IATL-TPL-01 | ÖN İMALAT NO:1 TRANSPALET 2,5 TON | 6 Ay | 11.01.2026 | [12 empty] | 11
265 | IATL-TPL-02 | ÖN İMALAT NO:2 TRANSPALET 3 TON | 6 Ay | 11.01.2026 | [12 empty] | 11
266 | IATL-TRN-01 | ÖN İMALAT NO:1 TORNA TEZGAHI AYLIK BAKIMI | 1 Ay | 28.03.2026 |  |  | 28 |  |  |  | 28 |  |  |  | 28 |  |  |  |  | 28 |  |  |  | 28 |  |  |  |  | 28 |  |  |  | 28 |  |  |  | 28 |  |  |  |  | 28
267 | IATL-TRN-01 | ÖN İMALAT NO:1 TORNA TEZGAHI 6 AYLIK BAKIMI | 6 Ay | 29.12.2025 | [11 empty] | 29 | [25 empty] | 29
268 | IATL-TRN-02 | ÖN İMALAT NO:2 TORNA TEZGAHI | 1 Ay | 28.03.2026 |  |  | 28 |  |  |  | 28 |  |  |  | 28 |  |  |  |  | 28 |  |  |  | 28 |  |  |  |  | 28 |  |  |  | 28 |  |  |  | 28 |  |  |  |  | 28
269 | IATL-TRN-02 | ÖN İMALAT NO:2 TORNA TEZGAHI | 6 Ay | 29.12.2025 | [11 empty] | 29 | [25 empty] | 29
270 | IATL-V-07 | ÖN İMALAT ATÖLYESİ NO:V7 15T TAVAN VİNÇ | 1 Ay | 07.04.2026 |  |  |  | 7 |  |  |  | 7 |  |  |  |  | 7 |  |  |  | 7 |  |  |  |  | 7 |  |  |  | 7 |  |  |  | 7 |  |  |  |  | 7
271 | IATL-V-07 | ÖN İMALAT NO:V7 15 TON TAVAN VİNÇ ELEKTRİK PANOLARI | 3 Ay | 19.03.2026 | [9 empty] | 19 | [12 empty] | 19 | [12 empty] | 19
272 | IATL-V-07 | ÖN İMALAT NO:V8 6 TON TAVAN VİNÇ ELEKTRİK PANOLARI | 3 Ay | 19.03.2026 | [9 empty] | 19 | [12 empty] | 19 | [12 empty] | 19
273 | IATL-V-07 | ÖN İMALAT ATÖLYESİ NO:V7 15T TAVAN VİNÇ | 3 Ay | 07.04.2026 | [12 empty] | 7 | [12 empty] | 7
274 | IATL-V-07 | ÖN İMALAT ATÖLYESİ NO:V7 15T TAVAN VİNÇ | 6 Ay | 07.01.2026 | [12 empty] | 7
275 | IATL-V-07 | ÖN İMALAT ATÖLYESİ NO:1 15 TON TAVAN VİNÇ KEDİ YÜRÜYÜŞ ELEKTRİK MOTORU | 1 Yıl | 21.08.2025 | [18 empty] | 21
276 | IATL-V-07 | ÖN İMALAT ATÖLYESİ NO:1 15 TON TAVAN VİNÇ MAYNA-VİRA ELEKTRİK MOTORU | 1 Yıl | 21.08.2025 | [18 empty] | 21
277 | IATL-V-07 | ÖN İMALAT ATÖLYESİ NO:1 15 TON TAVAN VİNÇ YÜRÜYÜŞ ELEKTRİK MOTORU NO:1 (YALOVA) | 1 Yıl | 21.08.2025 | [18 empty] | 21
278 | IATL-V-07 | ÖN İMALAT ATÖLYESİ NO:1 15 TON TAVAN VİNÇ YÜRÜYÜŞ ELEKTRİK MOTORU NO:2 (K.MÜRSEL) | 1 Yıl | 21.08.2025 | [18 empty] | 21
279 | IATL-V-07 | ÖN İMALAT ATÖLYESİ NO:V7 15T TAVAN VİNÇ | 1 Yıl | 11.08.2025 | [17 empty] | 11
280 | IATL-V-08 | ÖN İMALAT ATÖLYESİ NO:V8 6T TAVAN VİNÇ | 1 Ay | 07.04.2026 |  |  |  | 7 |  |  |  | 7 |  |  |  |  | 7 |  |  |  | 7 |  |  |  |  | 7 |  |  |  | 7 |  |  |  | 7 |  |  |  |  | 7
281 | IATL-V-08 | ÖN İMALAT ATÖLYESİ NO:V8 6T TAVAN VİNÇ | 3 Ay | 07.04.2026 | [12 empty] | 7 | [12 empty] | 7
282 | IATL-V-08 | ÖN İMALAT ATÖLYESİ NO:V8 6T TAVAN VİNÇ | 6 Ay | 07.01.2026 | [12 empty] | 7
283 | IATL-V-08 | ÖN İMALAT ATÖLYESİ NO:2 6 TON TAVAN VİNÇ YÜRÜYÜŞ ELEKTRİK MOTORU NO:2 (K.MÜRSEL) | 1 Yıl | 23.08.2025 | [18 empty] | 23
284 | IATL-V-08 | ÖN İMALAT ATÖLYESİ NO:V8 6T TAVAN VİNÇ | 1 Yıl | 12.08.2025 | [17 empty] | 12
285 | IATL-V-08 | ÖN İMALAT ATÖLYESİ NO:2 6 TON TAVAN VİNÇ YÜRÜYÜŞ ELEKTRİK MOTORU NO:1 (YALOVA) | 1 Yıl | 23.08.2025 | [18 empty] | 23
286 | IATL-V-08 | ÖN İMALAT ATÖLYESİ NO:2 6 TON TAVAN VİNÇ KEDİ YÜRÜYÜŞ ELEKTRİK MOTORU | 1 Yıl | 23.08.2025 | [18 empty] | 23
287 | IATL-V-08 | ÖN İMALAT ATÖLYESİ NO:2 6 TON TAVAN VİNÇ MAYNA-VİRA ELEKTRİK MOTORU | 1 Yıl | 23.08.2025 | [18 empty] | 23
288 | IATL-V-12 | ÖN İMALAT ATÖLYESİ NO:V12 2X5 TON TAVAN VİNÇ | 1 Ay | 13.04.2026 |  |  |  |  | 13 |  |  |  | 13 |  |  |  |  | 13 |  |  |  | 13 |  |  |  | 13 |  |  |  |  | 13 |  |  |  | 13 |  |  |  | 13
289 | IATL-V-12 | ÖN İMALAT ATÖLYESİ NO:V12 2X5 TON TAVAN VİNÇ ELEKTRİK PANOLARI | 3 Ay | 19.03.2026 | [9 empty] | 19 | [12 empty] | 19 | [12 empty] | 19
290 | IATL-V-12 | ÖN İMALAT ATÖLYESİ NO:V12 2X5 TON TAVAN VİNÇ | 3 Ay | 13.02.2026 |  |  |  |  | 13 | [12 empty] | 13 | [12 empty] | 13
291 | IATL-V-12 | ÖN İMALAT ATÖLYESİ NO:V12 2X5 TON TAVAN VİNÇ | 6 Ay | 24.11.2025 | [5 empty] | 24 | [26 empty] | 24
292 | IATL-V-12 | ÖN İMALAT ATÖLYESİ NO:V12 2X5 TON TAVAN VİNÇ | 1 Yıl | 06.05.2025 |  |  |  | 6
293 | IATL-V-12 | ÖN İMALAT ATÖLYESİ NO:V12 2X5 TON TAVAN VİNCİ KEDİ YÜRÜYÜŞ ELEKTRİK MOTORU | 1 Yıl | 26.08.2025 | [19 empty] | 26
294 | IATL-YBLN-01 | ÖN İMALAT NO:1 BALANS MAKİNASI | 1 Ay | 28.03.2026 |  |  | 28 |  |  |  | 28 |  |  |  | 28 |  |  |  |  | 28 |  |  |  | 28 |  |  |  |  | 28 |  |  |  | 28 |  |  |  | 28 |  |  |  |  | 28
295 | IATL-YBLN-01 | ÖN İMALAT NO:1 BALANS MAKİNASI | 1 Yıl | 29.12.2025 | [37 empty] | 29
296 | IDB-ADP-04 | İDARİ BİNA ANA DAĞITIM ELEKTRİK PANOLARI ADP-4 | 3 Ay | 19.03.2026 | [9 empty] | 19 | [12 empty] | 19 | [12 empty] | 19
297 | IDB-ASN-01 | İDARİ BİNA PERSONEL ASANSÖRÜ | 1 Ay | 12.03.2026 |  |  |  |  | 12 |  |  |  | 12 |  |  |  | 12 |  |  |  |  | 12 |  |  |  | 12 |  |  |  |  | 12 |  |  |  | 12 |  |  |  | 12
298 | IDB-GTNK-01 | İDARİ BİNA GENLEŞME TANKI NO:1 MİT 10 BAR 50 LT | 1 Ay | 18.03.2026 | 18 |  |  |  |  | 18 |  |  |  | 18 |  |  |  | 18 |  |  |  |  | 18 |  |  |  | 18 |  |  |  | 18 |  |  |  |  | 18 |  |  |  | 18
299 | IDB-GTNK-02 | İDARİ BİNA GENLEŞME TANKI NO:2 MASDAF 10 BAR 50 LT | 1 Ay | 18.03.2026 | 18 |  |  |  |  | 18 |  |  |  | 18 |  |  |  | 18 |  |  |  |  | 18 |  |  |  | 18 |  |  |  | 18 |  |  |  |  | 18 |  |  |  | 18
300 | IDB-GTNK-03 | İDARİ BİNA GENLEŞME TANKI NO:3 MASDAF 10 BAR 200 LT | 1 Ay | 18.03.2026 | 18 |  |  |  |  | 18 |  |  |  | 18 |  |  |  | 18 |  |  |  |  | 18 |  |  |  | 18 |  |  |  | 18 |  |  |  |  | 18 |  |  |  | 18
301 | IDB-HF-01 | İDARİ BİNA TAŞERON ERKEK SOYUNMA ODASI EMİCİ FANI NO:1 | 1 Ay | 02.04.2026 |  |  | 2 |  |  |  |  | 2 |  |  |  | 2 |  |  |  | 2 |  |  |  |  | 2 |  |  |  | 2 |  |  |  |  | 2 |  |  |  | 2
302 | IDB-HF-01 | İDARİ BİNA TAŞERON ERKEK SOYUNMA ODASI EMİCİ FAN MOTORU NO:1 | 1 Yıl | 22.08.2025 | [18 empty] | 22
303 | IDB-HF-01 | İDARİ BİNA TAŞERON ERKEK SOYUNMA ODASI EMİCİ FANI NO:1 | 1 Yıl | 02.12.2025 | [33 empty] | 2
304 | IDB-HF-02 | İDARİ BİNA TAŞERON ERKEK SOYUNMA ODASI EMİCİ FANI NO:2 | 1 Ay | 02.04.2026 |  |  | 2 |  |  |  |  | 2 |  |  |  | 2 |  |  |  | 2 |  |  |  |  | 2 |  |  |  | 2 |  |  |  |  | 2 |  |  |  | 2
305 | IDB-HF-02 | İDARİ BİNA TAŞERON ERKEK SOYUNMA ODASI EMİCİ FAN MOTORU NO:2 | 1 Yıl | 22.08.2025 | [18 empty] | 22
306 | IDB-HF-02 | İDARİ BİNA TAŞERON ERKEK SOYUNMA ODASI EMİCİ FANI NO:2 | 1 Yıl | 02.12.2025 | [33 empty] | 2
307 | IDB-HF-03 | İDARİ BİNA 1.KAT YÖNETİCİ WC EMİCİ FANI | 1 Ay | 02.04.2026 |  |  | 2 |  |  |  |  | 2 |  |  |  | 2 |  |  |  | 2 |  |  |  |  | 2 |  |  |  | 2 |  |  |  |  | 2 |  |  |  | 2
308 | IDB-HF-03 | İDARİ BİNA 1.KAT YÖNETİCİ WC EMİCİ FANI | 1 Yıl | 02.12.2025 | [33 empty] | 2
309 | IDB-HF-04 | İDARİ BİNA BEYAZ YAKA ERKEK SOYUNMA ODASI BASICI FANI | 1 Ay | 02.04.2026 |  |  | 2 |  |  |  |  | 2 |  |  |  | 2 |  |  |  | 2 |  |  |  |  | 2 |  |  |  | 2 |  |  |  |  | 2 |  |  |  | 2
310 | IDB-HF-04 | İDARİ BİNA BEYAZ YAKA ERKEK SOYUNMA ODASI EMİCİ FANI | 1 Ay | 02.04.2026 |  |  | 2 |  |  |  |  | 2 |  |  |  | 2 |  |  |  | 2 |  |  |  |  | 2 |  |  |  | 2 |  |  |  |  | 2 |  |  |  | 2
311 | IDB-HF-04 | İDARİ BİNA BEYAZ YAKA ERKEK SOYUNMA ODASI BASICI FANI | 1 Yıl | 02.12.2025 | [33 empty] | 2
312 | IDB-HF-04 | İDARİ BİNA BEYAZ YAKA ERKEK SOYUNMA ODASI EMİCİ FANI | 1 Yıl | 02.12.2025 | [33 empty] | 2
313 | IDB-HF-06 | İDARİ BİNA BEYAZ YAKA KADIN WC EMİCİ FANI | 1 Ay | 02.04.2026 |  |  | 2 |  |  |  |  | 2 |  |  |  | 2 |  |  |  | 2 |  |  |  |  | 2 |  |  |  | 2 |  |  |  |  | 2 |  |  |  | 2
314 | IDB-HF-06 | İDARİ BİNA BEYAZ YAKA KADIN WC EMİCİ FANI | 1 Yıl | 02.12.2025 | [33 empty] | 2
315 | IDB-HF-07 | İDARİ BİNA BEYAZ YAKA ZEMİN EMİCİ FANI | 1 Ay | 02.04.2026 |  |  | 2 |  |  |  |  | 2 |  |  |  | 2 |  |  |  | 2 |  |  |  |  | 2 |  |  |  | 2 |  |  |  |  | 2 |  |  |  | 2
316 | IDB-HF-07 | İDARİ BİNA BEYAZ YAKA ZEMİN EMİCİ FANI | 1 Yıl | 02.12.2025 | [33 empty] | 2
317 | IDB-HF-08 | İDARİ BİNA MAVİ YAKA ERKEK SOYUNMA ODASI BASICI FANI | 1 Ay | 02.04.2026 |  |  | 2 |  |  |  |  | 2 |  |  |  | 2 |  |  |  | 2 |  |  |  |  | 2 |  |  |  | 2 |  |  |  |  | 2 |  |  |  | 2
318 | IDB-HF-08 | İDARİ BİNA MAVİ YAKA ERKEK SOYUNMA ODASI BASICI FANI | 1 Yıl | 02.12.2025 | [33 empty] | 2
319 | IDB-HF-08 | İDARİ BİNA MAVİ YAKA ERKEK SOYUNMA ODASI BASICI FAN MOTORU | 1 Yıl | 22.08.2025 | [18 empty] | 22
320 | IDB-HF-09 | İDARİ BİNA REVİR EMİCİ FANI | 1 Ay | 02.04.2026 |  |  | 2 |  |  |  |  | 2 |  |  |  | 2 |  |  |  | 2 |  |  |  |  | 2 |  |  |  | 2 |  |  |  |  | 2 |  |  |  | 2
321 | IDB-HF-09 | İDARİ BİNA REVİR EMİCİ FANI | 1 Yıl | 02.12.2025 | [33 empty] | 2
322 | IDB-HF-10 | İDARİ BİNA TAŞERON ERKEK SOYUNMA ODASI BASICI FANI | 1 Ay | 02.04.2026 |  |  | 2 |  |  |  |  | 2 |  |  |  | 2 |  |  |  | 2 |  |  |  |  | 2 |  |  |  | 2 |  |  |  |  | 2 |  |  |  | 2
323 | IDB-HF-10 | İDARİ BİNA TAŞERON ERKEK SOYUNMA ODASI BASICI FAN MOTORU | 1 Yıl | 22.08.2025 | [18 empty] | 22
324 | IDB-HF-10 | İDARİ BİNA TAŞERON ERKEK SOYUNMA ODASI BASICI FANI | 1 Yıl | 02.12.2025 | [33 empty] | 2
325 | IDB-HF-11 | İDARİ BİNA TAŞERON ERKEK WC EMİCİ FANI | 1 Ay | 02.04.2026 |  |  | 2 |  |  |  |  | 2 |  |  |  | 2 |  |  |  | 2 |  |  |  |  | 2 |  |  |  | 2 |  |  |  |  | 2 |  |  |  | 2
326 | IDB-HF-11 | İDARİ BİNA TAŞERON ERKEK WC EMİCİ FAN MOTORU | 1 Yıl | 22.08.2025 | [18 empty] | 22
327 | IDB-HF-11 | İDARİ BİNA TAŞERON ERKEK WC EMİCİ FANI | 1 Yıl | 02.12.2025 | [33 empty] | 2
328 | IDB-HF-12 | İDARİ BİNA TOPLANTI ODALARI BASICI FANI | 1 Ay | 02.04.2026 |  |  | 2 |  |  |  |  | 2 |  |  |  | 2 |  |  |  | 2 |  |  |  |  | 2 |  |  |  | 2 |  |  |  |  | 2 |  |  |  | 2
329 | IDB-HF-12 | İDARİ BİNA TOPLANTI ODALARI BASICI FAN MOTORU | 1 Yıl | 22.08.2025 | [18 empty] | 22
330 | IDB-HF-12 | İDARİ BİNA TOPLANTI ODALARI BASICI FANI | 1 Yıl | 02.12.2025 | [33 empty] | 2
331 | IDB-HF-13 | İDARİ BİNA ZEMİN KAT EMİCİ FANI | 1 Ay | 28.03.2026 |  |  | 28 |  |  |  | 28 |  |  |  | 28 |  |  |  |  | 28 |  |  |  | 28 |  |  |  |  | 28 |  |  |  | 28 |  |  |  | 28 |  |  |  |  | 28
332 | IDB-HF-13 | İDARİ BİNA ZEMİN KAT EMİCİ FANI | 1 Yıl | 01.12.2025 | [33 empty] | 1
333 | IDB-HF-14 | İDARİ BİNA ZEMİN KAT ERKEK WC EMİCİ FANI | 1 Ay | 02.04.2026 |  |  | 2 |  |  |  |  | 2 |  |  |  | 2 |  |  |  | 2 |  |  |  |  | 2 |  |  |  | 2 |  |  |  |  | 2 |  |  |  | 2
334 | IDB-HF-14 | İDARİ BİNA ZEMİN KAT KADIN WC EMİCİ FANI | 1 Ay | 02.04.2026 |  |  | 2 |  |  |  |  | 2 |  |  |  | 2 |  |  |  | 2 |  |  |  |  | 2 |  |  |  | 2 |  |  |  |  | 2 |  |  |  | 2
335 | IDB-HF-14 | İDARİ BİNA ZEMİN KAT ERKEK WC EMİCİ FANI | 1 Yıl | 02.12.2025 | [33 empty] | 2
336 | IDB-HF-14 | İDARİ BİNA ZEMİN KAT KADIN WC EMİCİ FANI | 1 Yıl | 02.12.2025 | [33 empty] | 2
337 | IDB-KLM-01 | İDARİ BİNA KLİMA SANTRALİ VRF | 1 Ay | 08.04.2026 |  |  |  | 8 |  |  |  |  | 8 |  |  |  | 8 |  |  |  | 8 |  |  |  |  | 8 |  |  |  | 8 |  |  |  | 8 |  |  |  |  | 8
338 | IDB-KLM-01 | İDARİ BİNA KLİMA SANTRALİ VRF | 3 Ay | 09.03.2026 | [8 empty] | 9 | [12 empty] | 9 | [12 empty] | 9
339 | IDB-KLM-01 | İDARİ BİNA KLİMA SANTRALİ VRF | 6 Ay | 09.12.2025 | [8 empty] | 9 | [25 empty] | 9
340 | IDB-KLM-01 | İDARİ BİNA KLİMA SANTRALİ VRF | 1 Yıl | 09.12.2025 | [34 empty] | 9
341 | IDB-KLM-02 | İDARİ BİNA BİLGİ İŞLEM ODASI DUVAR TİP KLİMA 18000BTU (63239916829) | 1 Ay | 09.04.2026 |  |  |  | 9 |  |  |  |  | 9 |  |  |  | 9 |  |  |  | 9 |  |  |  |  | 9 |  |  |  | 9 |  |  |  |  | 9 |  |  |  | 9
342 | IDB-KLM-02 | İDARİ BİNA BİLGİ İŞLEM ODASI DUVAR TİP KLİMA 18000BTU (63239916829) | 3 Ay | 09.03.2026 | [8 empty] | 9 | [12 empty] | 9 | [12 empty] | 9
343 | IDB-KLM-02 | İDARİ BİNA BİLGİ İŞLEM ODASI DUVAR TİP KLİMA 18000BTU (63239916829) | 6 Ay | 09.12.2025 | [8 empty] | 9 | [25 empty] | 9
344 | IDB-KLM-02 | İDARİ BİNA BİLGİ İŞLEM ODASI DUVAR TİP KLİMA 18000BTU (63239916829) | 1 Yıl | 09.12.2025 | [34 empty] | 9
345 | IDB-KLM-03 | İDARİ BİNA UPS ODASI DUVAR TİP KLİMA 24000BTU (22-123061-07) | 1 Ay | 09.04.2026 |  |  |  | 9 |  |  |  |  | 9 |  |  |  | 9 |  |  |  | 9 |  |  |  |  | 9 |  |  |  | 9 |  |  |  |  | 9 |  |  |  | 9
346 | IDB-KLM-03 | İDARİ BİNA UPS ODASI DUVAR TİP KLİMA 24000BTU (22-123061-07) | 3 Ay | 09.03.2026 | [8 empty] | 9 | [12 empty] | 9 | [12 empty] | 9
347 | IDB-KLM-03 | İDARİ BİNA UPS ODASI DUVAR TİP KLİMA 24000BTU (22-123061-07) | 6 Ay | 09.12.2025 | [8 empty] | 9 | [25 empty] | 9
348 | IDB-KLM-03 | İDARİ BİNA UPS ODASI DUVAR TİP KLİMA 24000BTU (22-123061-07) | 1 Yıl | 09.12.2025 | [34 empty] | 9
349 | ISG-KLM-01 | İSG OFİSİ DUVAR TİP KLİMA 18000BTU (24-166603-07) | 1 Ay | 24.03.2026 |  | 24 |  |  |  | 24 |  |  |  |  | 24 |  |  |  | 24 |  |  |  |  | 24 |  |  |  | 24 |  |  |  | 24 |  |  |  |  | 24 |  |  |  | 24
350 | ISG-KLM-01 | İSG OFİSİ DUVAR TİP KLİMA 18000BTU (24-166603-07) | 3 Ay | 24.03.2026 | [10 empty] | 24 | [12 empty] | 24 | [12 empty] | 24
351 | ISG-KLM-01 | İSG OFİSİ DUVAR TİP KLİMA 18000BTU (24-166603-07) | 6 Ay | 24.12.2025 | [10 empty] | 24 | [25 empty] | 24
352 | ISG-KLM-01 | İSG OFİSİ DUVAR TİP KLİMA 18000BTU (24-166603-07) | 1 Yıl | 24.12.2025 | [36 empty] | 24
353 | KMPD-HF-01 | HAVA KOMPRESÖR ODASI EMİCİ FANI NO:1 | 1 Ay | 02.04.2026 |  |  | 2 |  |  |  |  | 2 |  |  |  | 2 |  |  |  | 2 |  |  |  |  | 2 |  |  |  | 2 |  |  |  |  | 2 |  |  |  | 2
354 | KMPD-HF-01 | HAVA KOMPRESÖR ODASI EMİCİ FANI NO:2 | 1 Ay | 02.04.2026 |  |  | 2 |  |  |  |  | 2 |  |  |  | 2 |  |  |  | 2 |  |  |  |  | 2 |  |  |  | 2 |  |  |  |  | 2 |  |  |  | 2
355 | KMPD-HF-01 | HAVA KOMPRESÖR ODASI EMİCİ FANI NO:1 | 1 Yıl | 02.12.2025 | [33 empty] | 2
356 | KMPD-HF-01 | HAVA KOMPRESÖR ODASI EMİCİ FANI NO:2 | 1 Yıl | 02.12.2025 | [33 empty] | 2
357 | KMPD-HKM-01 | KOMPRESÖR ODASI NO:1 HAVA KOMPRESÖR | 1 Ay | 06.04.2026 |  |  |  | 6 |  |  |  | 6 |  |  |  |  | 6 |  |  |  | 6 |  |  |  | 6 |  |  |  |  | 6 |  |  |  | 6 |  |  |  | 6
358 | KMPD-HKM-01 | KOMPRESÖR ODASI NO:1 HAVA KOMPRESÖR | 3 Ay | 06.03.2026 | [7 empty] | 6 | [12 empty] | 6 | [12 empty] | 6
359 | KMPD-HKM-01 | NO:1 HAVA KOMPRESÖR ELEKTRİK MOTORU 315 KW | 1 Yıl | 21.08.2025 | [18 empty] | 21
360 | KMPD-HKM-02 | KOMPRESÖR ODASI NO:2 HAVA KOMPRESÖR | 1 Ay | 18.03.2026 | 18 |  |  |  |  | 18 |  |  |  | 18 |  |  |  | 18 |  |  |  |  | 18 |  |  |  | 18 |  |  |  | 18 |  |  |  |  | 18 |  |  |  | 18
361 | KMPD-HKM-02 | KOMPRESÖR ODASI NO:2 HAVA KOMPRESÖR | 3 Ay | 18.03.2026 | [9 empty] | 18 | [12 empty] | 18 | [12 empty] | 18
362 | KMPD-HKM-02 | KOMPRESÖR ODASI NO:2 HAVA KOMPRESÖR | 1 Yıl | 07.05.2025 |  |  |  | 7
363 | KMPD-HKM-03 | KOMPRESÖR ODASI NO:3 HAVA KOMPRESÖR | 1 Ay | 18.03.2026 | 18 |  |  |  |  | 18 |  |  |  | 18 |  |  |  | 18 |  |  |  |  | 18 |  |  |  | 18 |  |  |  | 18 |  |  |  |  | 18 |  |  |  | 18
364 | KMPD-HKM-03 | KOMPRESÖR ODASI NO:3 HAVA KOMPRESÖR | 3 Ay | 18.03.2026 | [9 empty] | 18 | [12 empty] | 18 | [12 empty] | 18
365 | KMPD-HKM-03 | NO:3 HAVA KOMPRESÖR ELEKTRİK MOTORU 315 KW | 1 Yıl | 21.08.2025 | [18 empty] | 21
366 | KMPD-HKM-03 | KOMPRESÖR ODASI NO:3 HAVA KOMPRESÖR | 1 Yıl | 07.05.2025 |  |  |  | 7
367 | KMPD-HKM-04 | KOMPRESÖR ODASI NO:4 HAVA KOMPRESÖR | 1 Ay | 18.03.2026 | 18 |  |  |  |  | 18 |  |  |  | 18 |  |  |  | 18 |  |  |  |  | 18 |  |  |  | 18 |  |  |  | 18 |  |  |  |  | 18 |  |  |  | 18
368 | KMPD-HKM-04 | KOMPRESÖR ODASI NO:4 HAVA KOMPRESÖR | 3 Ay | 18.03.2026 | [9 empty] | 18 | [12 empty] | 18 | [12 empty] | 18
369 | KMPD-HKM-04 | NO:4 HAVA KOMPRESÖR ELEKTRİK MOTORU 250 KW SÜRÜCÜLÜ | 1 Yıl | 21.08.2025 | [18 empty] | 21
370 | KMPD-HKM-04 | KOMPRESÖR ODASI NO:4 HAVA KOMPRESÖR | 1 Yıl | 19.12.2025 | [35 empty] | 19
371 | KMPD-HKR-01 | KOMPRESÖR ODASI NO:1 HAVA KOMPRESÖR KURUTUCU | 1 Ay | 07.04.2026 |  |  |  | 7 |  |  |  | 7 |  |  |  |  | 7 |  |  |  | 7 |  |  |  |  | 7 |  |  |  | 7 |  |  |  | 7 |  |  |  |  | 7
372 | KMPD-HKR-01 | KOMPRESÖR ODASI NO:1 HAVA KOMPRESÖR KURUTUCU | 6 Ay | 08.12.2025 | [8 empty] | 8 | [25 empty] | 8
373 | KMPD-HKR-01 | KOMPRESÖR ODASI NO:1 HAVA KOMPRESÖR KURUTUCU | 1 Yıl | 08.12.2025 | [34 empty] | 8
374 | KMPD-HKR-02 | KOMPRESÖR ODASI NO:2 HAVA KOMPRESÖR KURUTUCU | 1 Ay | 10.04.2026 |  |  |  | 10 |  |  |  |  | 10 |  |  |  | 10 |  |  |  |  | 10 |  |  |  | 10 |  |  |  | 10 |  |  |  |  | 10 |  |  |  | 10
375 | KMPD-HKR-02 | KOMPRESÖR ODASI NO:2 HAVA KOMPRESÖR KURUTUCU | 6 Ay | 10.12.2025 | [8 empty] | 10 | [25 empty] | 10
376 | KMPD-HKR-02 | KOMPRESÖR ODASI NO:2 HAVA KOMPRESÖR KURUTUCU | 1 Yıl | 10.12.2025 | [34 empty] | 10
377 | KMPD-HKR-03 | KOMPRESÖR ODASI NO:3 HAVA KOMPRESÖR KURUTUCU | 1 Ay | 10.04.2026 |  |  |  | 10 |  |  |  |  | 10 |  |  |  | 10 |  |  |  |  | 10 |  |  |  | 10 |  |  |  | 10 |  |  |  |  | 10 |  |  |  | 10
378 | KMPD-HKR-03 | KOMPRESÖR ODASI NO:3 HAVA KOMPRESÖR KURUTUCU | 6 Ay | 10.12.2025 | [8 empty] | 10 | [25 empty] | 10
379 | KMPD-HKR-03 | KOMPRESÖR ODASI NO:3 HAVA KOMPRESÖR KURUTUCU | 1 Yıl | 10.12.2025 | [34 empty] | 10
380 | KMPD-HKR-04 | KOMPRESÖR ODASI NO:4 HAVA KOMPRESÖR KURUTUCU | 1 Ay | 10.04.2026 |  |  |  | 10 |  |  |  |  | 10 |  |  |  | 10 |  |  |  |  | 10 |  |  |  | 10 |  |  |  | 10 |  |  |  |  | 10 |  |  |  | 10
381 | KMPD-HKR-04 | KOMPRESÖR ODASI NO:4 HAVA KOMPRESÖR KURUTUCU | 6 Ay | 10.12.2025 | [8 empty] | 10 | [25 empty] | 10
382 | KMPD-HKR-04 | KOMPRESÖR ODASI NO:4 HAVA KOMPRESÖR KURUTUCU | 1 Yıl | 10.12.2025 | [34 empty] | 10
383 | MBL-ADS-01 | ACİL DURUM SEPETİ ADS-01 | 3 Ay | 07.04.2026 | [12 empty] | 7 | [12 empty] | 7
384 | MBL-ADS-02 | ACİL DURUM SEPETİ ADS-02 | 3 Ay | 07.04.2026 | [12 empty] | 7 | [12 empty] | 7
385 | MBL-ADS-03 | ACİL DURUM SEPETİ ADS-03 | 3 Ay | 07.04.2026 | [12 empty] | 7 | [12 empty] | 7
386 | MBL-ADS-04 | ACİL DURUM SEPETİ ADS-04 | 3 Ay | 07.04.2026 | [12 empty] | 7 | [12 empty] | 7
387 | MBL-AK-36 | ARK KAYNAK MAKİNESİ NO:36 MİLLER DC 403 | 1 Ay | 24.03.2026 |  | 24 |  |  |  | 24 |  |  |  |  | 24 |  |  |  | 24 |  |  |  |  | 24 |  |  |  | 24 |  |  |  | 24 |  |  |  |  | 24 |  |  |  | 24
388 | MBL-AK-36 | ARK KAYNAK MAKİNESİ NO:36 MİLLER DC 403 | 3 Ay | 24.03.2026 | [10 empty] | 24 | [12 empty] | 24 | [12 empty] | 24
389 | MBL-AK-37 | ARK KAYNAK MAKİNESİ NO:37 MİLLER DC 403 | 1 Ay | 24.03.2026 |  | 24 |  |  |  | 24 |  |  |  |  | 24 |  |  |  | 24 |  |  |  |  | 24 |  |  |  | 24 |  |  |  | 24 |  |  |  |  | 24 |  |  |  | 24
390 | MBL-AK-37 | ARK KAYNAK MAKİNESİ NO:37 MİLLER DC 403 | 3 Ay | 24.03.2026 | [10 empty] | 24 | [12 empty] | 24 | [12 empty] | 24
391 | MBL-AK-38 | ARK KAYNAK MAKİNESİ NO:38 MİLLER DC 403 | 1 Ay | 24.03.2026 |  | 24 |  |  |  | 24 |  |  |  |  | 24 |  |  |  | 24 |  |  |  |  | 24 |  |  |  | 24 |  |  |  | 24 |  |  |  |  | 24 |  |  |  | 24
392 | MBL-AK-38 | ARK KAYNAK MAKİNESİ NO:38 MİLLER DC 403 | 3 Ay | 24.03.2026 | [10 empty] | 24 | [12 empty] | 24 | [12 empty] | 24
393 | MBL-AK-39 | ARK KAYNAK MAKİNESİ NO:39 MİLLER TRİARC 505 L | 1 Ay | 24.03.2026 |  | 24 |  |  |  | 24 |  |  |  |  | 24 |  |  |  | 24 |  |  |  |  | 24 |  |  |  | 24 |  |  |  | 24 |  |  |  |  | 24 |  |  |  | 24
394 | MBL-AK-39 | ARK KAYNAK MAKİNESİ NO:39 MİLLER TRİARC 505 L | 3 Ay | 24.03.2026 | [10 empty] | 24 | [12 empty] | 24 | [12 empty] | 24
395 | MBL-AK-41 | ARK KAYNAK MAKİNESİ NO:41 MİLLER DC 403 | 1 Ay | 26.03.2026 |  | 26 |  |  |  |  | 26 |  |  |  | 26 |  |  |  | 26 |  |  |  |  | 26 |  |  |  | 26 |  |  |  |  | 26 |  |  |  | 26 |  |  |  | 26
396 | MBL-AK-41 | ARK KAYNAK MAKİNESİ NO:41 MİLLER DC 403 | 3 Ay | 26.03.2026 | [10 empty] | 26 | [12 empty] | 26 | [12 empty] | 26
397 | MBL-AK-42 | ARK KAYNAK MAKİNESİ NO:42 LİNKOLN 270 S (4'LÜ GRUP) | 1 Ay | 26.03.2026 |  | 26 |  |  |  |  | 26 |  |  |  | 26 |  |  |  | 26 |  |  |  |  | 26 |  |  |  | 26 |  |  |  |  | 26 |  |  |  | 26 |  |  |  | 26
398 | MBL-AK-42 | ARK KAYNAK MAKİNESİ NO:42 LİNKOLN 270 S (4'LÜ GRUP) | 3 Ay | 26.03.2026 | [10 empty] | 26 | [12 empty] | 26 | [12 empty] | 26
399 | MBL-AK-43 | ARK KAYNAK MAKİNESİ NO:43 LİNKOLN 270 S (4'LÜ GRUP) | 1 Ay | 26.03.2026 |  | 26 |  |  |  |  | 26 |  |  |  | 26 |  |  |  | 26 |  |  |  |  | 26 |  |  |  | 26 |  |  |  |  | 26 |  |  |  | 26 |  |  |  | 26
400 | MBL-AK-43 | ARK KAYNAK MAKİNESİ NO:43 LİNKOLN 270 S (4'LÜ GRUP) | 3 Ay | 26.03.2026 | [10 empty] | 26 | [12 empty] | 26 | [12 empty] | 26
401 | MBL-AK-44 | ARK KAYNAK MAKİNESİ NO:44 LİNKOLN 270 S (4'LÜ GRUP) | 1 Ay | 26.03.2026 |  | 26 |  |  |  |  | 26 |  |  |  | 26 |  |  |  | 26 |  |  |  |  | 26 |  |  |  | 26 |  |  |  |  | 26 |  |  |  | 26 |  |  |  | 26
402 | MBL-AK-44 | ARK KAYNAK MAKİNESİ NO:44 LİNKOLN 270 S (4'LÜ GRUP) | 3 Ay | 26.03.2026 | [10 empty] | 26 | [12 empty] | 26 | [12 empty] | 26
403 | MBL-AK-45 | ARK KAYNAK MAKİNESİ NO:45 ESAB ORİGO ARC 430 (6'LI GRUP) | 1 Ay | 25.03.2026 |  | 25 |  |  |  |  | 25 |  |  |  | 25 |  |  |  | 25 |  |  |  |  | 25 |  |  |  | 25 |  |  |  | 25 |  |  |  |  | 25 |  |  |  | 25
404 | MBL-AK-45 | ARK KAYNAK MAKİNESİ NO:45 ESAB ORİGO ARC 430 (6'LI GRUP) | 3 Ay | 25.03.2026 | [10 empty] | 25 | [12 empty] | 25 | [12 empty] | 25
405 | MBL-AK-46 | ARK KAYNAK MAKİNESİ NO:46 ESAB ORİGO ARC 430 (6'LI GRUP) | 1 Ay | 25.03.2026 |  | 25 |  |  |  |  | 25 |  |  |  | 25 |  |  |  | 25 |  |  |  |  | 25 |  |  |  | 25 |  |  |  | 25 |  |  |  |  | 25 |  |  |  | 25
406 | MBL-AK-46 | ARK KAYNAK MAKİNESİ NO:46 ESAB ORİGO ARC 430 (6'LI GRUP) | 3 Ay | 25.03.2026 | [10 empty] | 25 | [12 empty] | 25 | [12 empty] | 25
407 | MBL-AK-47 | ARK KAYNAK MAKİNESİ NO:47 ESAB ORİGO ARC 430 (6'LI GRUP) | 1 Ay | 25.03.2026 |  | 25 |  |  |  |  | 25 |  |  |  | 25 |  |  |  | 25 |  |  |  |  | 25 |  |  |  | 25 |  |  |  | 25 |  |  |  |  | 25 |  |  |  | 25
408 | MBL-AK-47 | ARK KAYNAK MAKİNESİ NO:47 ESAB ORİGO ARC 430 (6'LI GRUP) | 3 Ay | 25.03.2026 | [10 empty] | 25 | [12 empty] | 25 | [12 empty] | 25
409 | MBL-AK-48 | ARK KAYNAK MAKİNESİ NO:48 ESAB ORİGO ARC 430 (6'LI GRUP) | 1 Ay | 25.03.2026 |  | 25 |  |  |  |  | 25 |  |  |  | 25 |  |  |  | 25 |  |  |  |  | 25 |  |  |  | 25 |  |  |  | 25 |  |  |  |  | 25 |  |  |  | 25
410 | MBL-AK-48 | ARK KAYNAK MAKİNESİ NO:48 ESAB ORİGO ARC 430 (6'LI GRUP) | 3 Ay | 25.03.2026 | [10 empty] | 25 | [12 empty] | 25 | [12 empty] | 25
411 | MBL-AK-49 | ARK KAYNAK MAKİNESİ NO:49 ESAB ORİGO ARC 430 (6'LI GRUP) | 1 Ay | 24.03.2026 |  | 24 |  |  |  | 24 |  |  |  |  | 24 |  |  |  | 24 |  |  |  |  | 24 |  |  |  | 24 |  |  |  | 24 |  |  |  |  | 24 |  |  |  | 24
412 | MBL-AK-49 | ARK KAYNAK MAKİNESİ NO:49 ESAB ORİGO ARC 430 (6'LI GRUP) | 3 Ay | 24.03.2026 | [10 empty] | 24 | [12 empty] | 24 | [12 empty] | 24
413 | MBL-AK-50 | ARK KAYNAK MAKİNESİ NO:50 ESAB ORİGO ARC 430 (6'LI GRUP) | 1 Ay | 19.03.2026 | 19 |  |  |  |  | 19 |  |  |  | 19 |  |  |  | 19 |  |  |  |  | 19 |  |  |  | 19 |  |  |  |  | 19 |  |  |  | 19 |  |  |  | 19
414 | MBL-AK-50 | ARK KAYNAK MAKİNESİ NO:50 ESAB ORİGO ARC 430 (6'LI GRUP) | 3 Ay | 19.03.2026 | [9 empty] | 19 | [12 empty] | 19 | [12 empty] | 19
415 | MBL-AK-52 | ARK KAYNAK MAKİNESİ NO:52 LİNKOLN 270 S (4'LÜ GRUP) | 1 Ay | 24.03.2026 |  | 24 |  |  |  | 24 |  |  |  |  | 24 |  |  |  | 24 |  |  |  |  | 24 |  |  |  | 24 |  |  |  | 24 |  |  |  |  | 24 |  |  |  | 24
416 | MBL-AK-52 | ARK KAYNAK MAKİNESİ NO:52 LİNKOLN 270 S (4'LÜ GRUP) | 3 Ay | 24.03.2026 | [10 empty] | 24 | [12 empty] | 24 | [12 empty] | 24
417 | MBL-AK-63 | ARK KAYNAK MAKİNESİ NO:63 AS KAYNAK(ÇANTA TİPİ) | 1 Ay | 10.04.2026 |  |  |  | 10 |  |  |  |  | 10 |  |  |  | 10 |  |  |  |  | 10 |  |  |  | 10 |  |  |  | 10 |  |  |  |  | 10 |  |  |  | 10
418 | MBL-AK-63 | ARK KAYNAK MAKİNESİ NO:63 AS KAYNAK(ÇANTA TİPİ) | 3 Ay | 10.03.2026 | [8 empty] | 10 | [12 empty] | 10 | [12 empty] | 10
419 | MBL-BBC-01 | NO:1 MİNİ YÜKLEYİCİ(BOBCAT) ALPİN M60L AYLIK BAKIMI | 1 Ay | 04.04.2026 |  |  |  | 4 |  |  |  | 4 |  |  |  | 4 |  |  |  |  | 4 |  |  |  | 4 |  |  |  | 4 |  |  |  |  | 4 |  |  |  | 4
420 | MBL-BBC-01 | NO:1 MİNİ YÜKLEYİCİ(BOBCAT) ALPİN M60L 6 AYLIK BAKIMI | 6 Ay | 05.12.2025 | [7 empty] | 5 | [25 empty] | 5
421 | MBL-BBC-02 | NO:2 MİNİ YÜKLEYİCİ(BOBCAT) ALPİN M60L | 1 Ay | 08.04.2026 |  |  |  | 8 |  |  |  |  | 8 |  |  |  | 8 |  |  |  | 8 |  |  |  |  | 8 |  |  |  | 8 |  |  |  | 8 |  |  |  |  | 8
422 | MBL-BBC-02 | NO:2 MİNİ YÜKLEYİCİ(BOBCAT) ALPİN M60L | 6 Ay | 09.12.2025 | [8 empty] | 9 | [25 empty] | 9
423 | MBL-BZS-P0137 | BEZ SAPAN 3M 3TON NO:658/P0137 | 6 Ay | 01.11.2025 |  |  | 1 | [25 empty] | 1
424 | MBL-BZS-P0139 | BEZ SAPAN 6M 5TON E050220300682/P0139 | 6 Ay | 01.11.2025 |  |  | 1 | [25 empty] | 1
425 | MBL-BZS-P0140 | BEZ SAPAN 6M 8TON E080220300458/P0140 | 6 Ay | 01.11.2025 |  |  | 1 | [25 empty] | 1
426 | MBL-BZS-P0141 | BEZ SAPAN 6M 8TON E080220300558/P0141 | 6 Ay | 01.11.2025 |  |  | 1 | [25 empty] | 1
427 | MBL-BZS-P0142 | BEZ SAPAN 6M 8TON E080220300448/P0142 | 6 Ay | 01.11.2025 |  |  | 1 | [25 empty] | 1
428 | MBL-BZS-P0143 | BEZ SAPAN 6M 8TON E080220300495/P0143 | 6 Ay | 01.11.2025 |  |  | 1 | [25 empty] | 1
429 | MBL-BZS-P0146 | BEZ SAPAN 6M 20TON E200151200085/P0146 | 6 Ay | 01.11.2025 |  |  | 1 | [25 empty] | 1
430 | MBL-BZS-P0147 | BEZ SAPAN 6M 20TON E200151200077/P0147 | 6 Ay | 01.11.2025 |  |  | 1 | [25 empty] | 1
431 | MBL-BZS-P0255 | BEZ SAPAN 1M 2T 20230318107732/P0255 | 6 Ay | 01.11.2025 |  |  | 1 | [25 empty] | 1
432 | MBL-BZS-P0256 | BEZ SAPAN 1M 2T 20230318107680/P0256 | 6 Ay | 01.11.2025 |  |  | 1 | [25 empty] | 1
433 | MBL-BZS-P0258 | BEZ SAPAN 1M 2T 20230318107739/P0258 | 6 Ay | 01.11.2025 |  |  | 1 | [25 empty] | 1
434 | MBL-BZS-P0260 | BEZ SAPAN 3M 2T 20240514104709/P0260 | 6 Ay | 01.11.2025 |  |  | 1 | [25 empty] | 1
435 | MBL-BZS-P0286 | BEZ SAPAN 5M 3TON G-W000099/P0286 | 6 Ay | 01.11.2025 |  |  | 1 | [25 empty] | 1
436 | MBL-BZS-P0287 | BEZ SAPAN 5M 3TON G-W000137/P0287 | 6 Ay | 01.11.2025 |  |  | 1 | [25 empty] | 1
437 | MBL-BZS-P0327 | BEZ SAPAN 4M 5T 20240523103930/P0327 | 6 Ay | 01.11.2025 |  |  | 1 | [25 empty] | 1
438 | MBL-BZS-P0328 | BEZ SAPAN 4M 5T 1202300389183/P0328 | 6 Ay | 01.11.2025 |  |  | 1 | [25 empty] | 1
439 | MBL-BZS-P0329 | BEZ SAPAN 4M 5T 1202300389184 /P0329 | 6 Ay | 01.11.2025 |  |  | 1 | [25 empty] | 1
440 | MBL-BZS-P0330 | BEZ SAPAN 4M 5T 20240523103847 /P0330 | 6 Ay | 01.11.2025 |  |  | 1 | [25 empty] | 1
441 | MBL-BZS-P0331 | BEZ SAPAN 3M 3T /P0331 | 6 Ay | 01.11.2025 |  |  | 1 | [25 empty] | 1
442 | MBL-BZS-P0332 | BEZ SAPAN 2M 2T 20241026102819/P0332 | 6 Ay | 01.11.2025 |  |  | 1 | [25 empty] | 1
443 | MBL-BZS-P0333 | BEZ SAPAN 2M 2T 20241026102875/P0333 | 6 Ay | 01.11.2025 |  |  | 1 | [25 empty] | 1
444 | MBL-BZS-P0334 | BEZ SAPAN 4M 4T 20240523103703/P0334 | 6 Ay | 01.11.2025 |  |  | 1 | [25 empty] | 1
445 | MBL-BZS-P0335 | BEZ SAPAN 4M 4T 20240524100002/P0335 | 6 Ay | 11.11.2025 |  |  |  |  | 11 | [25 empty] | 11
446 | MBL-BZS-P0336 | BEZ SAPAN 6M 10T G-W000006/P0336 | 6 Ay | 01.11.2025 |  |  | 1 | [25 empty] | 1
447 | MBL-BZS-P0338 | BEZ SAPAN 4M 10T G-W000015/P0338 | 6 Ay | 01.11.2025 |  |  | 1 | [25 empty] | 1
448 | MBL-BZS-P0339 | BEZ SAPAN 3M 10T G-W000023/P0339 | 6 Ay | 01.11.2025 |  |  | 1 | [25 empty] | 1
449 | MBL-BZS-P0340 | BEZ SAPAN 3M 10T G-W000006/P0340 | 6 Ay | 01.11.2025 |  |  | 1 | [25 empty] | 1
450 | MBL-BZS-P0341 | BEZ SAPAN 6M 10T G-W000016/P0341 | 6 Ay | 01.11.2025 |  |  | 1 | [25 empty] | 1
451 | MBL-BZS-P0342 | BEZ SAPAN 6M 20T G-W000001-000050/P0342 | 6 Ay | 01.11.2025 |  |  | 1 | [25 empty] | 1
452 | MBL-BZS-P0343 | BEZ SAPAN 6M 20T G-W000001-000050/P0343 | 6 Ay | 01.11.2025 |  |  | 1 | [25 empty] | 1
453 | MBL-BZS-P0344 | BEZ SAPAN 6M 30T 0923000623/P0344 | 6 Ay | 01.11.2025 |  |  | 1 | [25 empty] | 1
454 | MBL-BZS-P0345 | BEZ SAPAN 4M 20T 0923000626/P0345 | 6 Ay | 01.11.2025 |  |  | 1 | [25 empty] | 1
455 | MBL-BZS-P0346 | BEZ SAPAN 4M 20T 0923000625/P0346 | 6 Ay | 01.11.2025 |  |  | 1 | [25 empty] | 1
456 | MBL-BZS-P0347 | BEZ SAPAN 6M 30T 0923000624/P0347 | 6 Ay | 01.11.2025 |  |  | 1 | [25 empty] | 1
457 | MBL-BZS-P0415 | BEZ SAPAN 3M 3TON NO:240517053/P0415 | 6 Ay | 01.11.2025 |  |  | 1 | [25 empty] | 1
458 | MBL-BZS-P0416 | BEZ SAPAN 3M 3TON NO:240516952/P0416 | 6 Ay | 01.11.2025 |  |  | 1 | [25 empty] | 1
459 | MBL-BZS-P0419 | BEZ SAPAN 4M 10TON G-W000135/P0419 | 6 Ay | 01.11.2025 |  |  | 1 | [25 empty] | 1
460 | MBL-BZS-P0420 | BEZ SAPAN 4M 10TON G-W000137/P0420 | 6 Ay | 01.11.2025 |  |  | 1 | [25 empty] | 1
461 | MBL-BZS-P0421 | BEZ SAPAN 4M 10TON G-W000016/P0421 | 6 Ay | 01.11.2025 |  |  | 1 | [25 empty] | 1
462 | MBL-BZS-P0422 | BEZ SAPAN 4M 10TON G-W000079/P0422 | 6 Ay | 01.11.2025 |  |  | 1 | [25 empty] | 1
463 | MBL-BZS-P0423 | BEZ SAPAN 3M 10TON G-W000035/P0423 | 6 Ay | 01.11.2025 |  |  | 1 | [25 empty] | 1
464 | MBL-BZS-P0424 | BEZ SAPAN 3M 10TON G-W000008/P0424 | 6 Ay | 01.11.2025 |  |  | 1 | [25 empty] | 1
465 | MBL-BZS-P0425 | BEZ SAPAN 3M 10TON G-W000021/P0425 | 6 Ay | 01.11.2025 |  |  | 1 | [25 empty] | 1
466 | MBL-BZS-P0426 | BEZ SAPAN 3M 10TON G-W000001/P0426 | 6 Ay | 01.11.2025 |  |  | 1 | [25 empty] | 1
467 | MBL-BZS-P0427 | BEZ SAPAN 4M 5TON 20240523103926/P0427 | 6 Ay | 01.11.2025 |  |  | 1 | [25 empty] | 1
468 | MBL-BZS-P0428 | BEZ SAPAN 4M 5TON 20240523103853/P0428 | 6 Ay | 01.11.2025 |  |  | 1 | [25 empty] | 1
469 | MBL-BZS-P0429 | BEZ SAPAN 4M 5TON 20240523103911/P0429 | 6 Ay | 01.11.2025 |  |  | 1 | [25 empty] | 1
470 | MBL-BZS-P0430 | BEZ SAPAN 4M 5TON 20240523103854/P0430 | 6 Ay | 01.11.2025 |  |  | 1 | [25 empty] | 1
471 | MBL-BZS-P0431 | BEZ SAPAN 2M 4TON 20241122100727/P0431 | 6 Ay | 01.11.2025 |  |  | 1 | [25 empty] | 1
472 | MBL-BZS-P0432 | BEZ SAPAN 2M 4TON 20241122100724/P0432 | 6 Ay | 01.11.2025 |  |  | 1 | [25 empty] | 1
473 | MBL-BZS-P0433 | BEZ SAPAN 2M 4TON 20240909100353/P0433 | 6 Ay | 01.11.2025 |  |  | 1 | [25 empty] | 1
474 | MBL-BZS-P0434 | BEZ SAPAN 2M 4TON 20240909100351/P0434 | 6 Ay | 01.11.2025 |  |  | 1 | [25 empty] | 1
475 | MBL-BZS-P0435 | BEZ SAPAN 3M 3TON 1224079872/P0435 | 6 Ay | 01.11.2025 |  |  | 1 | [25 empty] | 1
476 | MBL-BZS-P0436 | BEZ SAPAN 3M 3TON 122407911/P0436 | 6 Ay | 01.11.2025 |  |  | 1 | [25 empty] | 1
477 | MBL-BZS-P0441 | BEZ SAPAN 3M 3TON 1224079934/P0441 | 6 Ay | 01.11.2025 |  |  | 1 | [25 empty] | 1
478 | MBL-BZS-P0442 | BEZ SAPAN 3M 3TON 1224079867/P0442 | 6 Ay | 01.11.2025 |  |  | 1 | [25 empty] | 1
479 | MBL-BZS-P0443 | BEZ SAPAN 3M 3TON 1224079881/P0443 | 6 Ay | 01.11.2025 |  |  | 1 | [25 empty] | 1
480 | MBL-BZS-P0444 | BEZ SAPAN 5M 5TON 0724071875/P0444 | 6 Ay | 01.11.2025 |  |  | 1 | [25 empty] | 1
481 | MBL-BZS-P0445 | BEZ SAPAN 5M 5TON 0724071834/P0445 | 6 Ay | 08.11.2025 |  |  |  | 8 | [25 empty] | 8
482 | MBL-BZS-P0446 | BEZ SAPAN 5M 5TON 0724071835/P0446 | 6 Ay | 08.11.2025 |  |  |  | 8 | [25 empty] | 8
483 | MBL-BZS-P0447 | BEZ SAPAN 5M 5TON 0724071903/P0447 | 6 Ay | 08.11.2025 |  |  |  | 8 | [25 empty] | 8
484 | MBL-BZS-P0448 | BEZ SAPAN 3M 3TON 1224079956/P0448 | 6 Ay | 08.11.2025 |  |  |  | 8 | [25 empty] | 8
485 | MBL-BZS-P0449 | BEZ SAPAN 3M 5TON 1024110977/P0449 | 6 Ay | 08.11.2025 |  |  |  | 8 | [25 empty] | 8
486 | MBL-BZS-P0450 | BEZ SAPAN 2M 5TON 0724023320/P0450 | 6 Ay | 08.11.2025 |  |  |  | 8 | [25 empty] | 8
487 | MBL-BZS-P0451 | BEZ SAPAN 3M 5TON 1024110993/P0451 | 6 Ay | 08.11.2025 |  |  |  | 8 | [25 empty] | 8
488 | MBL-BZS-P0452 | BEZ SAPAN 3M 5TON 1024110989/P0452 | 6 Ay | 08.11.2025 |  |  |  | 8 | [25 empty] | 8
489 | MBL-BZS-P0453 | BEZ SAPAN 2M 5TON 0724023328/P0453 | 6 Ay | 08.11.2025 |  |  |  | 8 | [25 empty] | 8
490 | MBL-BZS-P0454 | BEZ SAPAN 2M 5TON 0724023311/P0454 | 6 Ay | 08.11.2025 |  |  |  | 8 | [25 empty] | 8
491 | MBL-BZS-P0455 | BEZ SAPAN 3M 5TON 1024110975/P0455 | 6 Ay | 08.11.2025 |  |  |  | 8 | [25 empty] | 8
492 | MBL-BZS-P0456 | BEZ SAPAN 2M 5TON 0524075885/P0456 | 6 Ay | 08.11.2025 |  |  |  | 8 | [25 empty] | 8
493 | MBL-BZS-P0457 | BEZ SAPAN 3M 4TON 0724023267/P0457 | 6 Ay | 08.11.2025 |  |  |  | 8 | [25 empty] | 8
494 | MBL-BZS-P0458 | BEZ SAPAN 3M 4TON 0724023251/P0458 | 6 Ay | 08.11.2025 |  |  |  | 8 | [25 empty] | 8
495 | MBL-BZS-P0459 | BEZ SAPAN 3M 4TON 0724023250/P0459 | 6 Ay | 08.11.2025 |  |  |  | 8 | [25 empty] | 8
496 | MBL-BZS-P0460 | BEZ SAPAN 3M 4TON 0724023264/P0460 | 6 Ay | 08.11.2025 |  |  |  | 8 | [25 empty] | 8
497 | MBL-BZS-P0461 | BEZ SAPAN 2M 3TON 1024110959/P0461 | 6 Ay | 08.11.2025 |  |  |  | 8 | [25 empty] | 8
498 | MBL-BZS-P0462 | BEZ SAPAN 2M 3TON 1024110932/P0462 | 6 Ay | 08.11.2025 |  |  |  | 8 | [25 empty] | 8
499 | MBL-BZS-P0463 | BEZ SAPAN 2M 3TON 1024110945/P0463 | 6 Ay | 08.11.2025 |  |  |  | 8 | [25 empty] | 8
500 | MBL-BZS-P0464 | BEZ SAPAN 2M 3TON 1024110943/P0464 | 6 Ay | 08.11.2025 |  |  |  | 8 | [25 empty] | 8
501 | MBL-BZS-P0488 | BEZ SAPAN 6M 5TON GVR2456001/P0488 | 6 Ay | 06.11.2025 |  |  |  | 6 | [25 empty] | 6
502 | MBL-BZS-P0489 | BEZ SAPAN 6M 5TON GVR2456002/P0489 | 6 Ay | 06.11.2025 |  |  |  | 6 | [25 empty] | 6
503 | MBL-BZS-P0490 | BEZ SAPAN 6M 5TON GVR2456003/P0490 | 6 Ay | 06.11.2025 |  |  |  | 6 | [25 empty] | 6
504 | MBL-BZS-P0491 | BEZ SAPAN 6M 5TON GVR2456004/P0491 | 6 Ay | 06.11.2025 |  |  |  | 6 | [25 empty] | 6
505 | MBL-BZS-P0492 | BEZ SAPAN 6M 5TON GVR2456005/P0492 | 6 Ay | 06.11.2025 |  |  |  | 6 | [25 empty] | 6
506 | MBL-BZS-P0493 | BEZ SAPAN 6M 5TON GVR2456006/P0493 | 6 Ay | 06.11.2025 |  |  |  | 6 | [25 empty] | 6
507 | MBL-BZS-P0494 | BEZ SAPAN 6M 5TON GVR2456007/P0494 | 6 Ay | 06.11.2025 |  |  |  | 6 | [25 empty] | 6
508 | MBL-BZS-P0495 | BEZ SAPAN 6M 5TON GVR2456008/P0495 | 6 Ay | 06.11.2025 |  |  |  | 6 | [25 empty] | 6
509 | MBL-BZS-P0500 | BEZ SAPAN 12M 20TON GVR242012001/P0500 | 6 Ay | 06.11.2025 |  |  |  | 6 | [25 empty] | 6
510 | MBL-BZS-P0501 | BEZ SAPAN 12M 20TON GVR242012002/P0501 | 6 Ay | 06.11.2025 |  |  |  | 6 | [25 empty] | 6
511 | MBL-CLS-P0002 | ÇELİK SAPAN 10M 62TON P0002 | 6 Ay | 01.04.2026 | [24 empty] | 1
512 | MBL-CLS-P0003 | ÇELİK SAPAN 10M 62TON P0003 | 6 Ay | 01.04.2026 | [24 empty] | 1
513 | MBL-CLS-P0004 | ÇELİK SAPAN 10M 62TON P0004 | 6 Ay | 01.04.2026 | [24 empty] | 1
514 | MBL-CLS-P0005 | ÇELİK SAPAN 10M 62TON P0005 | 6 Ay | 01.04.2026 | [24 empty] | 1
515 | MBL-CLS-P0006 | ÇELİK SAPAN 10M 62TON P0006 | 6 Ay | 01.04.2026 | [24 empty] | 1
516 | MBL-CLS-P0007 | ÇELİK SAPAN 10M 62TON P0007 | 6 Ay | 01.04.2026 | [24 empty] | 1
517 | MBL-CLS-P0008 | ÇELİK SAPAN 10M 62TON P0008 | 6 Ay | 01.04.2026 | [24 empty] | 1
518 | MBL-CLS-P0009 | ÇELİK SAPAN 10M 62TON P0009 | 6 Ay | 01.04.2026 | [24 empty] | 1
519 | MBL-CLS-P0010 | ÇELİK SAPAN 10M 62TON P0010 | 6 Ay | 01.04.2026 | [24 empty] | 1
520 | MBL-CLS-P0011 | ÇELİK SAPAN 10M 62TON P0011 | 6 Ay | 01.04.2026 | [24 empty] | 1
521 | MBL-CLS-P0012 | ÇELİK SAPAN 10M 62TON P0012 | 6 Ay | 01.04.2026 | [24 empty] | 1
522 | MBL-CLS-P0013 | ÇELİK SAPAN 10M 62TON P0013 | 6 Ay | 01.04.2026 | [24 empty] | 1
523 | MBL-CLS-P0014 | ÇELİK SAPAN 10M 62TON P0014 | 6 Ay | 01.04.2026 | [24 empty] | 1
524 | MBL-CLS-P0015 | ÇELİK SAPAN 10M 62TON P0015 | 6 Ay | 01.04.2026 | [24 empty] | 1
525 | MBL-CLS-P0016 | ÇELİK SAPAN 10M 62TON P0016 | 6 Ay | 01.04.2026 | [24 empty] | 1
526 | MBL-CLS-P0017 | ÇELİK SAPAN 1M 10TON P0017 | 6 Ay | 01.04.2026 | [24 empty] | 1
527 | MBL-CLS-P0018 | ÇELİK SAPAN 1M 10TON P0018 | 6 Ay | 01.04.2026 | [24 empty] | 1
528 | MBL-CLS-P0019 | ÇELİK SAPAN 3M 10TON P0019 | 6 Ay | 01.04.2026 | [24 empty] | 1
529 | MBL-CLS-P0020 | ÇELİK SAPAN 3M 10TON P0020 | 6 Ay | 01.04.2026 | [24 empty] | 1
530 | MBL-CLS-P0021 | ÇELİK SAPAN 4'LÜ 5M 10TON P0021 | 6 Ay | 01.04.2026 | [24 empty] | 1
531 | MBL-CLS-P0022 | ÇELİK SAPAN 4'LÜ 5M 10TON P0022 | 6 Ay | 01.04.2026 | [24 empty] | 1
532 | MBL-CLS-P0023 | ÇELİK SAPAN 8M 15 TON P0023 | 6 Ay | 01.04.2026 | [24 empty] | 1
533 | MBL-CLS-P0024 | ÇELİK SAPAN 8M 15 TON P0024 | 6 Ay | 01.04.2026 | [24 empty] | 1
534 | MBL-CLS-P0025 | ÇELİK SAPAN 8M 16 TON P0025 | 6 Ay | 09.10.2025 | [25 empty] | 9
535 | MBL-CLS-P0034 | ÇELİK SAPAN SONSUZ 6M 20 TON P0034 | 6 Ay | 01.04.2026 | [24 empty] | 1
536 | MBL-CLS-P0036 | ÇELİK SAPAN 3M 9 TON P0036 | 6 Ay | 01.04.2026 | [24 empty] | 1
537 | MBL-CLS-P0037 | ÇELİK SAPAN 3M 9 TON P0037 | 6 Ay | 01.04.2026 | [24 empty] | 1
538 | MBL-CLS-P0038 | ÇELİK SAPAN 3M 9 TON P0038 | 6 Ay | 01.04.2026 | [24 empty] | 1
539 | MBL-CLS-P0039 | ÇELİK SAPAN 3M 9 TON P0039 | 6 Ay | 01.04.2026 | [24 empty] | 1
540 | MBL-CLS-P0040 | ÇELİK SAPAN 8M 4,25TON P0040 | 6 Ay | 09.10.2025 | [25 empty] | 9
541 | MBL-CLS-P0041 | ÇELİK SAPAN 4'LÜ 6M 6,3TON P0041 | 6 Ay | 09.10.2025 | [25 empty] | 9
542 | MBL-CLS-P0042 | ÇELİK SAPAN 4'LÜ 6M 6,3TON P0042 | 6 Ay | 09.10.2025 | [25 empty] | 9
543 | MBL-CLS-P0043 | ÇELİK SAPAN 4'LÜ 6M 6,3TON P0043 | 6 Ay | 01.04.2026 | [24 empty] | 1
544 | MBL-CLS-P0044 | ÇELİK SAPAN 4'LÜ 6M 6,3TON P0044 | 6 Ay | 01.04.2026 | [24 empty] | 1
545 | MBL-CLS-P0045 | ÇELİK SAPAN 4'LÜ 8M 6,3TON P0045 | 6 Ay | 01.04.2026 | [24 empty] | 1
546 | MBL-CLS-P0046 | ÇELİK SAPAN 4'LÜ 8,5M 13,5TON P0046 | 6 Ay | 01.04.2026 | [24 empty] | 1
547 | MBL-CLS-P0048 | ÇELİK SAPAN 4'LÜ 8M 11,8TON P0048 | 6 Ay | 01.04.2026 | [24 empty] | 1
548 | MBL-CLS-P0049 | ÇELİK SAPAN 4'LÜ 8M 11,8TON P0049 | 6 Ay | 01.04.2026 | [24 empty] | 1
549 | MBL-CLS-P0050 | ÇELİK SAPAN 4'LÜ 8M 11,8TON P0050 | 6 Ay | 01.04.2026 | [24 empty] | 1
550 | MBL-CLS-P0051 | ÇELİK SAPAN 4'LÜ 8M 11,8TON P0051 | 6 Ay | 01.04.2026 | [24 empty] | 1
551 | MBL-CLS-P0055 | ÇELİK SAPAN 4'LÜ 8M 14TON P0055 | 6 Ay | 01.04.2026 | [24 empty] | 1
552 | MBL-CLS-P0056 | ÇELİK SAPAN 4'LÜ 8M 14TON P0056 | 6 Ay | 01.04.2026 | [24 empty] | 1
553 | MBL-CLS-P0057 | ÇELİK SAPAN 4'LÜ 8M 14TON P0057 | 6 Ay | 01.04.2026 | [24 empty] | 1
554 | MBL-CLS-P0058 | ÇELİK SAPAN 4'LÜ 8M 14TON P0058 | 6 Ay | 01.04.2026 | [24 empty] | 1
555 | MBL-CLS-P0059 | ÇELİK SAPAN 4'LÜ 8M 14TON P0059 | 6 Ay | 01.04.2026 | [24 empty] | 1
556 | MBL-CLS-P0060 | ÇELİK SAPAN 4'LÜ 8M 14TON P0060 | 6 Ay | 01.04.2026 | [24 empty] | 1
557 | MBL-CLS-P0062 | ÇELİK SAPAN 4'LÜ 6M 6,3TON P0062 | 6 Ay | 01.04.2026 | [24 empty] | 1
558 | MBL-CLS-P0063 | ÇELİK SAPAN 4'LÜ 6M 6,3TON P0063 | 6 Ay | 01.04.2026 | [24 empty] | 1
559 | MBL-CLS-P0064 | ÇELİK SAPAN 5M 16TON P0064 | 6 Ay | 01.04.2026 | [24 empty] | 1
560 | MBL-CLS-P0068 | ÇELİK SAPAN 6M 4,25TON P0068 | 6 Ay | 01.04.2026 | [24 empty] | 1
561 | MBL-CLS-P0069 | ÇELİK SAPAN 7M 15TON P0069 | 6 Ay | 01.04.2026 | [24 empty] | 1
562 | MBL-CLS-P0070 | ÇELİK SAPAN 7M 15TON P0070 | 6 Ay | 01.04.2026 | [24 empty] | 1
563 | MBL-CLS-P0071 | ÇELİK SAPAN 8M 14TON P0071 | 6 Ay | 01.04.2026 | [24 empty] | 1
564 | MBL-CLS-P0072 | ÇELİK SAPAN 7M 15TON P0072 | 6 Ay | 01.04.2026 | [24 empty] | 1
565 | MBL-CLS-P0073 | ÇELİK SAPAN 3M 9 TON P0073 | 6 Ay | 01.04.2026 | [24 empty] | 1
566 | MBL-CLS-P0074 | ÇELİK SAPAN SONSUZ 3M 15TON P0074 | 6 Ay | 01.04.2026 | [24 empty] | 1
567 | MBL-CLS-P0075 | ÇELİK SAPAN SONSUZ 3M 27,2TON P0075 | 6 Ay | 01.04.2026 | [24 empty] | 1
568 | MBL-CLS-P0076 | ÇELİK SAPAN SONSUZ 3M 27,2TON P0076 | 6 Ay | 01.04.2026 | [24 empty] | 1
569 | MBL-CLS-P0077 | ÇELİK SAPAN SONSUZ 3M 27,2TON P0077 | 6 Ay | 01.04.2026 | [24 empty] | 1
570 | MBL-CLS-P0078 | ÇELİK SAPAN SONSUZ 3M 27,2TON P0078 | 6 Ay | 01.04.2026 | [24 empty] | 1
571 | MBL-CLS-P0079 | ÇELİK SAPAN SONSUZ 4M 13,8TON P0079 | 6 Ay | 01.04.2026 | [24 empty] | 1
572 | MBL-CLS-P0080 | ÇELİK SAPAN SONSUZ 4M 13,8TON P0080 | 6 Ay | 01.04.2026 | [24 empty] | 1
573 | MBL-CLS-P0081 | ÇELİK SAPAN SONSUZ 4M 13,8TON P0081 | 6 Ay | 01.04.2026 | [24 empty] | 1
574 | MBL-CLS-P0082 | ÇELİK SAPAN SONSUZ 4M 13,8TON P0082 | 6 Ay | 01.04.2026 | [24 empty] | 1
575 | MBL-CLS-P0083 | ÇELİK SAPAN SONSUZ 4M 13,8TON P0083 | 6 Ay | 01.04.2026 | [24 empty] | 1
576 | MBL-CLS-P0084 | ÇELİK SAPAN SONSUZ 6M 30TON P0084 | 6 Ay | 09.10.2025 | [25 empty] | 9
577 | MBL-CLS-P0085 | ÇELİK SAPAN SONSUZ 6M 30TON P0085 | 6 Ay | 09.10.2025 | [25 empty] | 9
578 | MBL-CLS-P0086 | ÇELİK SAPAN 10M 15TON P0086 | 6 Ay | 01.04.2026 | [24 empty] | 1
579 | MBL-CLS-P0236 | ÇELİK SAPAN 8M 4,25TON P0236 | 6 Ay | 01.04.2026 | [24 empty] | 1
580 | MBL-CLS-P0237 | ÇELİK SAPAN 8M 4,25TON P0237 | 6 Ay | 01.04.2026 | [24 empty] | 1
581 | MBL-CLS-P0238 | ÇELİK SAPAN 8M 4,25TON P0238 | 6 Ay | 01.04.2026 | [24 empty] | 1
582 | MBL-CLS-P0239 | ÇELİK SAPAN 8M 4,25TON P0239 | 6 Ay | 01.04.2026 | [24 empty] | 1
583 | MBL-CLS-P0240 | ÇELİK SAPAN 8M 4,25TON P0240 | 6 Ay | 01.04.2026 | [24 empty] | 1
584 | MBL-CLS-P0241 | ÇELİK SAPAN 8M 4,25TON P0241 | 6 Ay | 09.10.2025 | [25 empty] | 9
585 | MBL-CLS-P0242 | ÇELİK SAPAN 8M 4,25TON P0242 | 6 Ay | 09.10.2025 | [25 empty] | 9
586 | MBL-CLS-P0243 | ÇELİK SAPAN 8M 4,25TON P0243 | 6 Ay | 01.04.2026 | [24 empty] | 1
587 | MBL-CLS-P0244 | ÇELİK SAPAN 8M 4,25TON P0244 | 6 Ay | 09.10.2025 | [25 empty] | 9
588 | MBL-CLS-P0245 | ÇELİK SAPAN 8M 4,25TON P0245 | 6 Ay | 01.04.2026 | [24 empty] | 1
589 | MBL-CLS-P0246 | ÇELİK SAPAN 8M 4,25TON P0246 | 6 Ay | 01.04.2026 | [24 empty] | 1
590 | MBL-CLS-P0247 | ÇELİK SAPAN 8M 4,25TON P0247 | 6 Ay | 01.04.2026 | [24 empty] | 1
591 | MBL-CLS-P0248 | ÇELİK SAPAN 8M 4,25TON P0248 | 6 Ay | 01.04.2026 | [24 empty] | 1
592 | MBL-CLS-P0249 | ÇELİK SAPAN 8M 4,25TON P0249 | 6 Ay | 09.10.2025 | [25 empty] | 9
593 | MBL-CLS-P0250 | ÇELİK SAPAN 4'LÜ 8M 14TON P0250 | 6 Ay | 01.04.2026 | [24 empty] | 1
594 | MBL-CLS-P0252 | ÇELİK SAPAN SONSUZ 10M 13,8TON P0252 | 6 Ay | 01.04.2026 | [24 empty] | 1
595 | MBL-CLS-P0253 | ÇELİK SAPAN SONSUZ 6M 20TON P0253 | 6 Ay | 01.04.2026 | [24 empty] | 1
596 | MBL-CLS-P0261 | ÇELİK SAPAN 2M 3TON P0261 | 6 Ay | 09.10.2025 | [25 empty] | 9
597 | MBL-CLS-P0294 | ÇELİK SAPAN 4'LÜ 2M 6,9TON P0294 | 6 Ay | 01.04.2026 | [24 empty] | 1
598 | MBL-CLS-P0296 | ÇELİK SAPAN 7M 15TON P0296 | 6 Ay | 01.04.2026 | [24 empty] | 1
599 | MBL-CLS-P0297 | ÇELİK SAPAN 8M 11,8TON P0297 | 6 Ay | 01.04.2026 | [24 empty] | 1
600 | MBL-CLS-P0298 | ÇELİK SAPAN 8M 11,8TON P0298 | 6 Ay | 01.04.2026 | [24 empty] | 1
601 | MBL-CLS-P0299 | ÇELİK SAPAN 8M 11,8TON P0299 | 6 Ay | 01.04.2026 | [24 empty] | 1
602 | MBL-CLS-P0300 | ÇELİK SAPAN 8M 11,8TON P0300 | 6 Ay | 01.04.2026 | [24 empty] | 1
603 | MBL-CLS-P0323 | ÇELİK SAPAN 5M 10TON P0323 | 6 Ay | 01.04.2026 | [24 empty] | 1
604 | MBL-CLS-P0363 | ÇELİK SAPAN 6M 30TON P0363 | 6 Ay | 09.10.2025 | [25 empty] | 9
605 | MBL-CLS-P0364 | ÇELİK SAPAN 6M 30TON P0364 | 6 Ay | 09.10.2025 | [25 empty] | 9
606 | MBL-CLS-P0368 | ÇELİK SAPAN 2M 20TON P0368 | 6 Ay | 01.04.2026 | [24 empty] | 1
607 | MBL-CLS-P0369 | ÇELİK SAPAN 2M 20TON P0369 | 6 Ay | 01.04.2026 | [24 empty] | 1
608 | MBL-CLS-P0370 | ÇELİK SAPAN 2M 20TON P0370 | 6 Ay | 01.04.2026 | [24 empty] | 1
609 | MBL-CLS-P0371 | ÇELİK SAPAN 2M 20TON P0371 | 6 Ay | 01.04.2026 | [24 empty] | 1
610 | MBL-CLS-P0372 | ÇELİK SAPAN 1M 20TON P0372 | 6 Ay | 09.10.2025 | [25 empty] | 9
611 | MBL-CLS-P0373 | ÇELİK SAPAN 1M 20TON P0373 | 6 Ay | 01.04.2026 | [24 empty] | 1
612 | MBL-CLS-P0374 | ÇELİK SAPAN 1M 20TON P0374 | 6 Ay | 01.04.2026 | [24 empty] | 1
613 | MBL-CLS-P0375 | ÇELİK SAPAN 1M 20TON P0375 | 6 Ay | 01.04.2026 | [24 empty] | 1
614 | MBL-CLS-P0376 | ÇELİK SAPAN 2M 5TON P0376 | 6 Ay | 01.04.2026 | [24 empty] | 1
615 | MBL-CLS-P0377 | ÇELİK SAPAN 2M 5TON P0377 | 6 Ay | 01.04.2026 | [24 empty] | 1
616 | MBL-CLS-P0378 | ÇELİK SAPAN 2M 5TON P0378 | 6 Ay | 01.04.2026 | [24 empty] | 1
617 | MBL-CLS-P0379 | ÇELİK SAPAN 2M 5TON P0379 | 6 Ay | 01.04.2026 | [24 empty] | 1
618 | MBL-CLS-P0380 | ÇELİK SAPAN 2M 5TON P0380 | 6 Ay | 01.04.2026 | [24 empty] | 1
619 | MBL-CLS-P0465 | ÇELİK SAPAN 6M 6,7 TON P0465 | 6 Ay | 01.04.2026 | [24 empty] | 1
620 | MBL-CLS-P0466 | ÇELİK SAPAN 6M 6,7 TON P0466 | 6 Ay | 01.04.2026 | [24 empty] | 1
621 | MBL-CLS-P0467 | ÇELİK SAPAN 6M 6,7 TON P0467 | 6 Ay | 01.04.2026 | [24 empty] | 1
622 | MBL-CLS-P0468 | ÇELİK SAPAN 6M 6,7 TON P0468 | 6 Ay | 01.04.2026 | [24 empty] | 1
623 | MBL-CLS-P0469 | ÇELİK SAPAN 6M 6,7 TON P0469 | 6 Ay | 01.04.2026 | [24 empty] | 1
624 | MBL-CLS-P0470 | ÇELİK SAPAN 6M 6,7 TON P0470 | 6 Ay | 01.04.2026 | [24 empty] | 1
625 | MBL-CLS-P0471 | ÇELİK SAPAN 6M 6,7 TON P0471 | 6 Ay | 01.04.2026 | [24 empty] | 1
626 | MBL-CLS-P0472 | ÇELİK SAPAN 6M 6,7 TON P0472 | 6 Ay | 01.04.2026 | [24 empty] | 1
627 | MBL-CLS-P0473 | ÇELİK SAPAN 6M 6,7TON P0473 | 6 Ay | 09.10.2025 | [25 empty] | 9
628 | MBL-CLS-P0474 | ÇELİK SAPAN 6M 6,7TON P0474 | 6 Ay | 09.10.2025 | [25 empty] | 9
629 | MBL-CLS-P0475 | ÇELİK SAPAN 6M 6,7TON P0475 | 6 Ay | 09.10.2025 | [25 empty] | 9
630 | MBL-CLS-P0476 | ÇELİK SAPAN 6M 6,7TON P0476 | 6 Ay | 09.10.2025 | [25 empty] | 9
631 | MBL-CLS-P0502 | ÇELİK SAPAN 6M 11,8 TON P0502 | 6 Ay | 01.04.2026 | [24 empty] | 1
632 | MBL-CLS-P0503 | ÇELİK SAPAN 6M 11,8 TON P0503 | 6 Ay | 01.04.2026 | [24 empty] | 1
633 | MBL-CLS-P0504 | ÇELİK SAPAN 6M 11,8 TON P0504 | 6 Ay | 01.04.2026 | [24 empty] | 1
634 | MBL-CLS-P0505 | ÇELİK SAPAN 6M 11,8 TON P0505 | 6 Ay | 01.04.2026 | [24 empty] | 1
635 | MBL-CLS-P0506 | ÇELİK SAPAN 6M 11,8 TON P0506 | 6 Ay | 01.04.2026 | [24 empty] | 1
636 | MBL-CLS-P0507 | ÇELİK SAPAN 6M 11,8 TON P0507 | 6 Ay | 01.04.2026 | [24 empty] | 1
637 | MBL-CLS-P0508 | ÇELİK SAPAN 6M 11,8 TON P0508 | 6 Ay | 01.04.2026 | [24 empty] | 1
638 | MBL-CLS-P0509 | ÇELİK SAPAN 6M 11,8 TON P0509 | 6 Ay | 01.04.2026 | [24 empty] | 1
639 | MBL-CLS-P0549 | ÇELİK SAPAN 4'LÜ 2M 3T P0549 | 6 Ay | 01.04.2026 | [24 empty] | 1
640 | MBL-CLS-P0550 | ÇELİK SAPAN 4'LÜ 2M 3T P0550 | 6 Ay | 01.04.2026 | [24 empty] | 1
641 | MBL-CLS-P0551 | ÇELİK SAPAN 4'LÜ 2M 3T P0551 | 6 Ay | 01.04.2026 | [24 empty] | 1
642 | MBL-CLS-P0552 | ÇELİK SAPAN 4'LÜ 2M 3T P0552 | 6 Ay | 01.04.2026 | [24 empty] | 1
643 | MBL-CLS-P0553 | ÇELİK SAPAN 4'LÜ 2M 3T P0553 | 6 Ay | 01.04.2026 | [24 empty] | 1
644 | MBL-CLS-P0554 | ÇELİK SAPAN 4'LÜ 2M 3T P0554 | 6 Ay | 01.04.2026 | [24 empty] | 1
645 | MBL-CLS-P0582 | ÇELİK SAPAN SONSUZ 3M 15T P0582 | 6 Ay | 01.04.2026 | [24 empty] | 1
646 | MBL-CLS-P0583 | ÇELİK SAPAN SONSUZ 3M 15T P0583 | 6 Ay | 01.04.2026 | [24 empty] | 1
647 | MBL-CLS-P0584 | ÇELİK SAPAN 3M 9T P0584 | 6 Ay | 01.04.2026 | [24 empty] | 1
648 | MBL-CLS-P0643 | ÇELİK SAPAN 4'LÜ 1M 1T P0643 | 6 Ay | 01.04.2026 | [24 empty] | 1
649 | MBL-CLS-P0645 | ÇELİK SAPAN 6M 11,8T P0645 | 6 Ay | 01.04.2026 | [24 empty] | 1
650 | MBL-CLS-P0646 | ÇELİK SAPAN 6M 11,8T P0646 | 6 Ay | 01.04.2026 | [24 empty] | 1
651 | MBL-CLS-P0647 | ÇELİK SAPAN 6M 11,8T P0647 | 6 Ay | 01.04.2026 | [24 empty] | 1
652 | MBL-CLS-P0648 | ÇELİK SAPAN 6M 11,8T P0648 | 6 Ay | 01.04.2026 | [24 empty] | 1
653 | MBL-CLS-P0650 | ÇELİK SAPAN 6M 11,8T P0650 | 6 Ay | 01.04.2026 | [24 empty] | 1
654 | MBL-CLS-P0659 | ÇELİK SAPAN 6M 11,8T P0659 | 6 Ay | 01.04.2026 | [24 empty] | 1
655 | MBL-CLS-P0660 | ÇELİK SAPAN 6M 11,8T P0660 | 6 Ay | 01.04.2026 | [24 empty] | 1
656 | MBL-CLS-P0661 | ÇELİK SAPAN 6M 11,8T P0661 | 6 Ay | 01.04.2026 | [24 empty] | 1
657 | MBL-CLS-P0662 | ÇELİK SAPAN 6M 11,8T P0662 | 6 Ay | 01.04.2026 | [24 empty] | 1
658 | MBL-CRS-P0152 | CARASCAL 10 TON 5M S02290-450364/P0152 (ÜRETİM) | 6 Ay | 10.01.2026 | [12 empty] | 10
659 | MBL-CRS-P0153 | CARASCAL 10 TON 5M S02290-450363/ P0153(ÜRETİM) | 6 Ay | 10.01.2026 | [12 empty] | 10
660 | MBL-CRS-P0154 | CARASCAL 10 TON 5M S02290-450367/P0154(ÜRETİM) | 6 Ay | 10.01.2026 | [12 empty] | 10
661 | MBL-CRS-P0155 | CARASCAL 10 TON 5M S02290-450368/P0155(ÜRETİM) | 6 Ay | 10.01.2026 | [12 empty] | 10
662 | MBL-CRS-P0156 | CARASCAL 20 TON 5M S02290-592073 /P0156 (ÜRETİM) | 6 Ay | 10.01.2026 | [12 empty] | 10
663 | MBL-CRS-P0157 | CARASCAL 20 TON 5M S02290-592071/P0157 (ÜRETİM) | 6 Ay | 10.01.2026 | [12 empty] | 10
664 | MBL-CRS-P0158 | CARASCAL 20 TON 5M S02290-592072/P0158 (ÜRETİM) | 6 Ay | 10.01.2026 | [12 empty] | 10
665 | MBL-CRS-P0159 | CARASCAL 20 TON 5M S02290-592056/P0159 (ÜRETİM) | 6 Ay | 10.01.2026 | [12 empty] | 10
666 | MBL-CRS-P0160 | CARASCAL 30 TON 5M S02290-180402/P0160 (ÜRETİM) | 6 Ay | 10.01.2026 | [12 empty] | 10
667 | MBL-CRS-P0161 | CARASCAL 30 TON 5M S02290-180401/P0161 (ÜRETİM) | 6 Ay | 10.01.2026 | [12 empty] | 10
668 | MBL-CRS-P0324 | CARASCAL ELEKTRİKLİ 1 TON 17M 222007002115/P0324 (ÜRETİM) | 6 Ay | 10.01.2026 | [12 empty] | 10
669 | MBL-CRS-P0325 | CARASKAL 1TON 3M 23122573/P0325 (ALT YAPI-MEKANİK) | 6 Ay | 10.01.2026 | [12 empty] | 10
670 | MBL-CRS-P0326 | CARASKAL 1TON 3M 23122734/P0326 (ALT YAPI-MEKANİK) | 6 Ay | 10.01.2026 | [12 empty] | 10
671 | MBL-CRS-P0348 | CARASCAL 10 TON 5M 083829/P0348(ÜRETİM) | 6 Ay | 10.01.2026 | [12 empty] | 10
672 | MBL-CRS-P0349 | CARASCAL 10 TON 5M 083886/P0349(ÜRETİM) | 6 Ay | 10.01.2026 | [12 empty] | 10
673 | MBL-CRS-P0437 | CARASCAL 5 TON 5M 21120365/P0437 (ÜRETİM) | 6 Ay | 10.01.2026 | [12 empty] | 10
674 | MBL-CRS-P0438 | CARASCAL 5 TON 5M 21120352/P0438(ÜRETİM) | 6 Ay | 10.01.2026 | [12 empty] | 10
675 | MBL-CRS-P0439 | CARASCAL 5 TON 5M 21120344/P0439 (ÜRETİM) | 6 Ay | 10.01.2026 | [12 empty] | 10
676 | MBL-CRS-P0440 | CARASCAL 5 TON 5M 19120137/P0440 (ÜRETİM) | 6 Ay | 10.01.2026 | [12 empty] | 10
677 | MBL-CRS-P0539 | CARASCAL 1 TON 5M 22051063/P0539 (ÜRETİM) | 6 Ay | 10.01.2026 | [12 empty] | 10
678 | MBL-CRS-P0540 | CARASCAL 1 TON 5M 22051064/P0540 (ÜRETİM) | 6 Ay | 10.01.2026 | [12 empty] | 10
679 | MBL-CRS-P0541 | CARASCAL 2 TON 5M 221120240/P0541 (ÜRETİM) | 6 Ay | 10.01.2026 | [12 empty] | 10
680 | MBL-CRS-P0542 | CARASCAL 2 TON 5M 221120246/P0542 (ÜRETİM) | 6 Ay | 10.01.2026 | [12 empty] | 10
681 | MBL-CRS-P0543 | CARASCAL 3 TON 5M 221120283/P0543 (ÜRETİM) | 6 Ay | 10.01.2026 | [12 empty] | 10
682 | MBL-CRS-P0544 | CARASCAL 3 TON 5M 221120296/P0544 (ÜRETİM) | 6 Ay | 10.01.2026 | [12 empty] | 10
683 | MBL-CRS-P0545 | CARASCAL ELEKTRİKLİ 1 TON 17M 222007002116/P0545 (ALT YAPI) | 6 Ay | 10.01.2026 | [12 empty] | 10
684 | MBL-FRK-01 | NO:1 KOMATSU FD70-8 FORKLİFT 7 TON AYLIK BAKIMI | 1 Ay | 16.04.2026 |  |  |  |  | 16 |  |  |  |  | 16 |  |  |  | 16 |  |  |  | 16 |  |  |  |  | 16 |  |  |  | 16 |  |  |  |  | 16 |  |  |  | 16
685 | MBL-FRK-01 | NO:1 KOMATSU FD70-8 FORKLİFT 7 TON 3 AYLIK BAKIMI | 3 Ay | 14.03.2026 | [8 empty] | 14 | [13 empty] | 14 | [12 empty] | 14
686 | MBL-FRK-01 | NO:1 KOMATSU FD70-8 FORKLİFT 7 TON 6 AYLIK BAKIMI | 6 Ay | 15.12.2025 | [9 empty] | 15 | [25 empty] | 15
687 | MBL-FRK-01 | NO:1 KOMATSU FD70-8 FORKLİFT 7 TON YILLIK BAKIMI | 1 Yıl | 15.12.2025 | [35 empty] | 15
688 | MBL-GAK-01 | GAZ ALTI KAYNAK MAKİNESİ NO:1 LİNKOLN POWERTECH 500 S | 1 Ay | 16.04.2026 |  |  |  |  | 16 |  |  |  |  | 16 |  |  |  | 16 |  |  |  | 16 |  |  |  |  | 16 |  |  |  | 16 |  |  |  |  | 16 |  |  |  | 16
689 | MBL-GAK-01 | GAZ ALTI KAYNAK MAKİNESİ NO:1 LİNKOLN POWERTECH 500 S | 3 Ay | 14.03.2026 | [8 empty] | 14 | [13 empty] | 14 | [12 empty] | 14
690 | MBL-GAK-02 | GAZ ALTI KAYNAK MAKİNESİ NO:2 LİNKOLN POWERTECH 500 S | 1 Ay | 10.04.2026 |  |  |  | 10 |  |  |  |  | 10 |  |  |  | 10 |  |  |  |  | 10 |  |  |  | 10 |  |  |  | 10 |  |  |  |  | 10 |  |  |  | 10
691 | MBL-GAK-02 | GAZ ALTI KAYNAK MAKİNESİ NO:2 LİNKOLN POWERTECH 500 S | 3 Ay | 10.03.2026 | [8 empty] | 10 | [12 empty] | 10 | [12 empty] | 10
692 | MBL-GAK-04 | GAZ ALTI KAYNAK MAKİNESİ NO:4 LİNKOLN POWERTECH 500 S | 1 Ay | 10.04.2026 |  |  |  | 10 |  |  |  |  | 10 |  |  |  | 10 |  |  |  |  | 10 |  |  |  | 10 |  |  |  | 10 |  |  |  |  | 10 |  |  |  | 10
693 | MBL-GAK-04 | GAZ ALTI KAYNAK MAKİNESİ NO:4 LİNKOLN POWERTECH 500 S | 3 Ay | 10.03.2026 | [8 empty] | 10 | [12 empty] | 10 | [12 empty] | 10
694 | MBL-GAK-05 | GAZ ALTI KAYNAK MAKİNESİ NO:5 LİNKOLN POWERTECH 500 S | 1 Ay | 10.04.2026 |  |  |  | 10 |  |  |  |  | 10 |  |  |  | 10 |  |  |  |  | 10 |  |  |  | 10 |  |  |  | 10 |  |  |  |  | 10 |  |  |  | 10
695 | MBL-GAK-05 | GAZ ALTI KAYNAK MAKİNESİ NO:5 LİNKOLN POWERTECH 500 S | 3 Ay | 10.03.2026 | [8 empty] | 10 | [12 empty] | 10 | [12 empty] | 10
696 | MBL-GAK-06 | GAZ ALTI KAYNAK MAKİNESİ NO:6 LİNKOLN POWERTECH 500 S | 1 Ay | 11.04.2026 |  |  |  |  | 11 |  |  |  | 11 |  |  |  | 11 |  |  |  |  | 11 |  |  |  | 11 |  |  |  | 11 |  |  |  |  | 11 |  |  |  | 11
697 | MBL-GAK-06 | GAZ ALTI KAYNAK MAKİNESİ NO:6 LİNKOLN POWERTECH 500 S | 3 Ay | 11.03.2026 | [8 empty] | 11 | [12 empty] | 11 | [12 empty] | 11
698 | MBL-GAK-07 | GAZ ALTI KAYNAK MAKİNESİ NO:7 LİNKOLN POWERTECH 500 S | 1 Ay | 16.04.2026 |  |  |  |  | 16 |  |  |  |  | 16 |  |  |  | 16 |  |  |  | 16 |  |  |  |  | 16 |  |  |  | 16 |  |  |  |  | 16 |  |  |  | 16
699 | MBL-GAK-07 | GAZ ALTI KAYNAK MAKİNESİ NO:7 LİNKOLN POWERTECH 500 S | 3 Ay | 16.03.2026 | [9 empty] | 16 | [12 empty] | 16 | [12 empty] | 16
700 | MBL-GAK-08 | GAZ ALTI KAYNAK MAKİNESİ NO:8 LİNKOLN POWERTECH 500 S | 1 Ay | 19.03.2026 | 19 |  |  |  |  | 19 |  |  |  | 19 |  |  |  | 19 |  |  |  |  | 19 |  |  |  | 19 |  |  |  |  | 19 |  |  |  | 19 |  |  |  | 19
701 | MBL-GAK-08 | GAZ ALTI KAYNAK MAKİNESİ NO:8 LİNKOLN POWERTECH 500 S | 3 Ay | 19.03.2026 | [9 empty] | 19 | [12 empty] | 19 | [12 empty] | 19
702 | MBL-GAK-09 | GAZ ALTI KAYNAK MAKİNESİ NO:9 LİNKOLN POWERTECH 500 S | 1 Ay | 11.04.2026 |  |  |  |  | 11 |  |  |  | 11 |  |  |  | 11 |  |  |  |  | 11 |  |  |  | 11 |  |  |  | 11 |  |  |  |  | 11 |  |  |  | 11
703 | MBL-GAK-09 | GAZ ALTI KAYNAK MAKİNESİ NO:9 LİNKOLN POWERTECH 500 S | 3 Ay | 11.03.2026 | [8 empty] | 11 | [12 empty] | 11 | [12 empty] | 11
704 | MBL-GAK-10 | GAZ ALTI KAYNAK MAKİNESİ NO:10 LİNKOLN POWERTECH 500 S | 1 Ay | 23.03.2026 |  | 23 |  |  |  | 23 |  |  |  |  | 23 |  |  |  | 23 |  |  |  | 23 |  |  |  |  | 23 |  |  |  | 23 |  |  |  |  | 23 |  |  |  | 23
705 | MBL-GAK-10 | GAZ ALTI KAYNAK MAKİNESİ NO:10 LİNKOLN POWERTECH 500 S | 3 Ay | 23.03.2026 | [10 empty] | 23 | [12 empty] | 23 | [12 empty] | 23
706 | MBL-GAK-11 | GAZ ALTI KAYNAK MAKİNESİ NO:11 LİNKOLN POWERTECH 500 S | 1 Ay | 23.03.2026 |  | 23 |  |  |  | 23 |  |  |  |  | 23 |  |  |  | 23 |  |  |  | 23 |  |  |  |  | 23 |  |  |  | 23 |  |  |  |  | 23 |  |  |  | 23
707 | MBL-GAK-11 | GAZ ALTI KAYNAK MAKİNESİ NO:11 LİNKOLN POWERTECH 500 S | 3 Ay | 23.03.2026 | [10 empty] | 23 | [12 empty] | 23 | [12 empty] | 23
708 | MBL-GAK-12 | GAZ ALTI KAYNAK MAKİNESİ NO:12 LİNKOLN POWERTECH 500 S | 1 Ay | 11.04.2026 |  |  |  |  | 11 |  |  |  | 11 |  |  |  | 11 |  |  |  |  | 11 |  |  |  | 11 |  |  |  | 11 |  |  |  |  | 11 |  |  |  | 11
709 | MBL-GAK-12 | GAZ ALTI KAYNAK MAKİNESİ NO:12 LİNKOLN POWERTECH 500 S | 3 Ay | 11.03.2026 | [8 empty] | 11 | [12 empty] | 11 | [12 empty] | 11
710 | MBL-GAK-13 | GAZ ALTI KAYNAK MAKİNESİ NO:13 LİNKOLN POWERTECH 500 S | 1 Ay | 16.04.2026 |  |  |  |  | 16 |  |  |  |  | 16 |  |  |  | 16 |  |  |  | 16 |  |  |  |  | 16 |  |  |  | 16 |  |  |  |  | 16 |  |  |  | 16
711 | MBL-GAK-13 | GAZ ALTI KAYNAK MAKİNESİ NO:13 LİNKOLN POWERTECH 500 S | 3 Ay | 14.03.2026 | [8 empty] | 14 | [13 empty] | 14 | [12 empty] | 14
712 | MBL-GAK-15 | GAZ ALTI KAYNAK MAKİNESİ NO:15 LİNKOLN POWERTECH 500 S | 1 Ay | 23.03.2026 |  | 23 |  |  |  | 23 |  |  |  |  | 23 |  |  |  | 23 |  |  |  | 23 |  |  |  |  | 23 |  |  |  | 23 |  |  |  |  | 23 |  |  |  | 23
713 | MBL-GAK-15 | GAZ ALTI KAYNAK MAKİNESİ NO:15 LİNKOLN POWERTECH 500 S | 3 Ay | 23.03.2026 | [10 empty] | 23 | [12 empty] | 23 | [12 empty] | 23
714 | MBL-GAK-16 | GAZ ALTI KAYNAK MAKİNESİ NO:16 LİNKOLN POWERTECH 500 S | 1 Ay | 19.03.2026 | 19 |  |  |  |  | 19 |  |  |  | 19 |  |  |  | 19 |  |  |  |  | 19 |  |  |  | 19 |  |  |  |  | 19 |  |  |  | 19 |  |  |  | 19
715 | MBL-GAK-16 | GAZ ALTI KAYNAK MAKİNESİ NO:16 LİNKOLN POWERTECH 500 S | 3 Ay | 19.03.2026 | [9 empty] | 19 | [12 empty] | 19 | [12 empty] | 19
716 | MBL-GAK-17 | GAZ ALTI KAYNAK MAKİNESİ NO:17 ESAB MİG 4000 İ | 1 Ay | 19.03.2026 | 19 |  |  |  |  | 19 |  |  |  | 19 |  |  |  | 19 |  |  |  |  | 19 |  |  |  | 19 |  |  |  |  | 19 |  |  |  | 19 |  |  |  | 19
717 | MBL-GAK-17 | GAZ ALTI KAYNAK MAKİNESİ NO:17 ESAB MİG 4000 İ | 3 Ay | 19.03.2026 | [9 empty] | 19 | [12 empty] | 19 | [12 empty] | 19
718 | MBL-GAK-18 | GAZ ALTI KAYNAK MAKİNESİ NO:18 ESAB MİG 4000 İ | 1 Ay | 19.03.2026 | 19 |  |  |  |  | 19 |  |  |  | 19 |  |  |  | 19 |  |  |  |  | 19 |  |  |  | 19 |  |  |  |  | 19 |  |  |  | 19 |  |  |  | 19
719 | MBL-GAK-18 | GAZ ALTI KAYNAK MAKİNESİ NO:18 ESAB MİG 4000 İ | 3 Ay | 19.03.2026 | [9 empty] | 19 | [12 empty] | 19 | [12 empty] | 19
720 | MBL-GAK-19 | GAZ ALTI KAYNAK MAKİNESİ NO:19 ESAB MİG 4000 İ | 1 Ay | 19.03.2026 | 19 |  |  |  |  | 19 |  |  |  | 19 |  |  |  | 19 |  |  |  |  | 19 |  |  |  | 19 |  |  |  |  | 19 |  |  |  | 19 |  |  |  | 19
721 | MBL-GAK-19 | GAZ ALTI KAYNAK MAKİNESİ NO:19 ESAB MİG 4000 İ | 3 Ay | 19.03.2026 | [9 empty] | 19 | [12 empty] | 19 | [12 empty] | 19
722 | MBL-GAK-20 | GAZ ALTI KAYNAK MAKİNESİ NO:20 ESAB MİG 4000 İ | 1 Ay | 16.04.2026 |  |  |  |  | 16 |  |  |  |  | 16 |  |  |  | 16 |  |  |  | 16 |  |  |  |  | 16 |  |  |  | 16 |  |  |  |  | 16 |  |  |  | 16
723 | MBL-GAK-20 | GAZ ALTI KAYNAK MAKİNESİ NO:20 ESAB MİG 4000 İ | 3 Ay | 16.03.2026 | [9 empty] | 16 | [12 empty] | 16 | [12 empty] | 16
724 | MBL-GAK-21 | GAZ ALTI KAYNAK MAKİNESİ NO:21 ESAB 405 L | 1 Ay | 23.03.2026 |  | 23 |  |  |  | 23 |  |  |  |  | 23 |  |  |  | 23 |  |  |  | 23 |  |  |  |  | 23 |  |  |  | 23 |  |  |  |  | 23 |  |  |  | 23
725 | MBL-GAK-21 | GAZ ALTI KAYNAK MAKİNESİ NO:21 ESAB 405 L | 3 Ay | 23.03.2026 | [10 empty] | 23 | [12 empty] | 23 | [12 empty] | 23
726 | MBL-GAK-22 | GAZ ALTI KAYNAK MAKİNESİ NO:22 ESAB 405 L | 1 Ay | 23.03.2026 |  | 23 |  |  |  | 23 |  |  |  |  | 23 |  |  |  | 23 |  |  |  | 23 |  |  |  |  | 23 |  |  |  | 23 |  |  |  |  | 23 |  |  |  | 23
727 | MBL-GAK-22 | GAZ ALTI KAYNAK MAKİNESİ NO:22 ESAB 405 L | 3 Ay | 23.03.2026 | [10 empty] | 23 | [12 empty] | 23 | [12 empty] | 23
728 | MBL-GAK-23 | GAZ ALTI KAYNAK MAKİNESİ NO:23 ESAB 405 L | 1 Ay | 26.03.2026 |  | 26 |  |  |  |  | 26 |  |  |  | 26 |  |  |  | 26 |  |  |  |  | 26 |  |  |  | 26 |  |  |  |  | 26 |  |  |  | 26 |  |  |  | 26
729 | MBL-GAK-23 | GAZ ALTI KAYNAK MAKİNESİ NO:23 ESAB 405 L | 3 Ay | 26.03.2026 | [10 empty] | 26 | [12 empty] | 26 | [12 empty] | 26
730 | MBL-GAK-24 | GAZ ALTI KAYNAK MAKİNESİ NO:24 ESAB 405 L | 1 Ay | 23.03.2026 |  | 23 |  |  |  | 23 |  |  |  |  | 23 |  |  |  | 23 |  |  |  | 23 |  |  |  |  | 23 |  |  |  | 23 |  |  |  |  | 23 |  |  |  | 23
731 | MBL-GAK-24 | GAZ ALTI KAYNAK MAKİNESİ NO:24 ESAB 405 L | 3 Ay | 23.03.2026 | [10 empty] | 23 | [12 empty] | 23 | [12 empty] | 23
732 | MBL-GAK-25 | GAZ ALTI KAYNAK MAKİNESİ NO:25 JACKLE PRO PLUS 400 | 1 Ay | 19.03.2026 | 19 |  |  |  |  | 19 |  |  |  | 19 |  |  |  | 19 |  |  |  |  | 19 |  |  |  | 19 |  |  |  |  | 19 |  |  |  | 19 |  |  |  | 19
733 | MBL-GAK-25 | GAZ ALTI KAYNAK MAKİNESİ NO:25 JACKLE PRO PLUS 400 | 3 Ay | 19.03.2026 | [9 empty] | 19 | [12 empty] | 19 | [12 empty] | 19
734 | MBL-GAK-27 | GAZ ALTI KAYNAK MAKİNESİ NO:27 UMS MEGA PULS 5500 | 1 Ay | 16.04.2026 |  |  |  |  | 16 |  |  |  |  | 16 |  |  |  | 16 |  |  |  | 16 |  |  |  |  | 16 |  |  |  | 16 |  |  |  |  | 16 |  |  |  | 16
735 | MBL-GAK-27 | GAZ ALTI KAYNAK MAKİNESİ NO:27 UMS MEGA PULS 5500 | 3 Ay | 14.03.2026 | [8 empty] | 14 | [13 empty] | 14 | [12 empty] | 14
736 | MBL-GAK-28 | GAZ ALTI KAYNAK MAKİNESİ NO:28 UMS MEGA PULS 5500 | 1 Ay | 16.04.2026 |  |  |  |  | 16 |  |  |  |  | 16 |  |  |  | 16 |  |  |  | 16 |  |  |  |  | 16 |  |  |  | 16 |  |  |  |  | 16 |  |  |  | 16
737 | MBL-GAK-28 | GAZ ALTI KAYNAK MAKİNESİ NO:28 UMS MEGA PULS 5500 | 3 Ay | 14.03.2026 | [8 empty] | 14 | [13 empty] | 14 | [12 empty] | 14
738 | MBL-GAK-29 | GAZ ALTI KAYNAK MAKİNESİ NO:29 UMS MEGA PULS 5500 | 1 Ay | 16.04.2026 |  |  |  |  | 16 |  |  |  |  | 16 |  |  |  | 16 |  |  |  | 16 |  |  |  |  | 16 |  |  |  | 16 |  |  |  |  | 16 |  |  |  | 16
739 | MBL-GAK-29 | GAZ ALTI KAYNAK MAKİNESİ NO:29 UMS MEGA PULS 5500 | 3 Ay | 14.03.2026 | [8 empty] | 14 | [13 empty] | 14 | [12 empty] | 14
740 | MBL-GAK-30 | GAZ ALTI KAYNAK MAKİNESİ NO:30 AS KAYNAK MAGSTER 451 | 1 Ay | 19.03.2026 | 19 |  |  |  |  | 19 |  |  |  | 19 |  |  |  | 19 |  |  |  |  | 19 |  |  |  | 19 |  |  |  |  | 19 |  |  |  | 19 |  |  |  | 19
741 | MBL-GAK-30 | GAZ ALTI KAYNAK MAKİNESİ NO:30 AS KAYNAK MAGSTER 451 | 3 Ay | 19.03.2026 | [9 empty] | 19 | [12 empty] | 19 | [12 empty] | 19
742 | MBL-GAK-53 | GAZ ALTI KAYNAK MAKİNESİ NO:53 ESAB ORİGO MİG L 405 W | 1 Ay | 16.04.2026 |  |  |  |  | 16 |  |  |  |  | 16 |  |  |  | 16 |  |  |  | 16 |  |  |  |  | 16 |  |  |  | 16 |  |  |  |  | 16 |  |  |  | 16
743 | MBL-GAK-53 | GAZ ALTI KAYNAK MAKİNESİ NO:53 ESAB ORİGO MİG L 405 W | 3 Ay | 16.03.2026 | [9 empty] | 16 | [12 empty] | 16 | [12 empty] | 16
744 | MBL-GAK-54 | GAZ ALTI KAYNAK MAKİNESİ NO:54 ESAB ORİGO MİG L 405 W | 1 Ay | 16.04.2026 |  |  |  |  | 16 |  |  |  |  | 16 |  |  |  | 16 |  |  |  | 16 |  |  |  |  | 16 |  |  |  | 16 |  |  |  |  | 16 |  |  |  | 16
745 | MBL-GAK-54 | GAZ ALTI KAYNAK MAKİNESİ NO:54 ESAB ORİGO MİG L 405 W | 3 Ay | 16.03.2026 | [9 empty] | 16 | [12 empty] | 16 | [12 empty] | 16
746 | MBL-GAK-55 | GAZ ALTI KAYNAK MAKİNESİ NO:55 NURİŞ MIG550L-A | 1 Ay | 24.03.2026 |  | 24 |  |  |  | 24 |  |  |  |  | 24 |  |  |  | 24 |  |  |  |  | 24 |  |  |  | 24 |  |  |  | 24 |  |  |  |  | 24 |  |  |  | 24
747 | MBL-GAK-55 | GAZ ALTI KAYNAK MAKİNESİ NO:55 NURİŞ MIG550L-A | 3 Ay | 24.03.2026 | [10 empty] | 24 | [12 empty] | 24 | [12 empty] | 24
748 | MBL-GAK-56 | GAZ ALTI KAYNAK MAKİNESİ NO:56 NURİŞ MIG550L-A | 1 Ay | 24.03.2026 |  | 24 |  |  |  | 24 |  |  |  |  | 24 |  |  |  | 24 |  |  |  |  | 24 |  |  |  | 24 |  |  |  | 24 |  |  |  |  | 24 |  |  |  | 24
749 | MBL-GAK-56 | GAZ ALTI KAYNAK MAKİNESİ NO:56 NURİŞ MIG550L-A | 3 Ay | 24.03.2026 | [10 empty] | 24 | [12 empty] | 24 | [12 empty] | 24
750 | MBL-GAK-57 | GAZ ALTI KAYNAK MAKİNESİ NO:57 NURİŞ MIG550L-A | 1 Ay | 11.04.2026 |  |  |  |  | 11 |  |  |  | 11 |  |  |  | 11 |  |  |  |  | 11 |  |  |  | 11 |  |  |  | 11 |  |  |  |  | 11 |  |  |  | 11
751 | MBL-GAK-57 | GAZ ALTI KAYNAK MAKİNESİ NO:57 NURİŞ MIG550L-A | 3 Ay | 11.03.2026 | [8 empty] | 11 | [12 empty] | 11 | [12 empty] | 11
752 | MBL-GAK-58 | GAZ ALTI KAYNAK MAKİNESİ NO:58 NURİŞ MIG550L-A | 1 Ay | 24.03.2026 |  | 24 |  |  |  | 24 |  |  |  |  | 24 |  |  |  | 24 |  |  |  |  | 24 |  |  |  | 24 |  |  |  | 24 |  |  |  |  | 24 |  |  |  | 24
753 | MBL-GAK-58 | GAZ ALTI KAYNAK MAKİNESİ NO:58 NURİŞ MIG550L-A | 3 Ay | 24.03.2026 | [10 empty] | 24 | [12 empty] | 24 | [12 empty] | 24
754 | MBL-GAK-59 | GAZ ALTI KAYNAK MAKİNESİ NO:59 NURİŞ MIG550L-A | 1 Ay | 24.03.2026 |  | 24 |  |  |  | 24 |  |  |  |  | 24 |  |  |  | 24 |  |  |  |  | 24 |  |  |  | 24 |  |  |  | 24 |  |  |  |  | 24 |  |  |  | 24
755 | MBL-GAK-59 | GAZ ALTI KAYNAK MAKİNESİ NO:59 NURİŞ MIG550L-A | 3 Ay | 24.03.2026 | [10 empty] | 24 | [12 empty] | 24 | [12 empty] | 24
756 | MBL-GAK-60 | GAZ ALTI KAYNAK MAKİNESİ NO:60 NURİŞ MIG550L-A | 1 Ay | 11.04.2026 |  |  |  |  | 11 |  |  |  | 11 |  |  |  | 11 |  |  |  |  | 11 |  |  |  | 11 |  |  |  | 11 |  |  |  |  | 11 |  |  |  | 11
757 | MBL-GAK-60 | GAZ ALTI KAYNAK MAKİNESİ NO:60 NURİŞ MIG550L-A | 3 Ay | 11.03.2026 | [8 empty] | 11 | [12 empty] | 11 | [12 empty] | 11
758 | MBL-GCS-01 | GENEL ÇALIŞMA SEPETİ GCS-01 | 3 Ay | 07.04.2026 | [12 empty] | 7 | [12 empty] | 7
759 | MBL-GCS-02 | GENEL ÇALIŞMA SEPETİ GCS-02 | 3 Ay | 07.04.2026 | [12 empty] | 7 | [12 empty] | 7
760 | MBL-GP-01 | GEMİ PANOSU GP-1 | 3 Ay | 14.04.2026 | [13 empty] | 14 | [12 empty] | 14
761 | MBL-GP-02 | GEMİ PANOSU GP-2 | 3 Ay | 14.04.2026 | [13 empty] | 14 | [12 empty] | 14
762 | MBL-GP-03 | GEMİ PANOSU GP-3 | 3 Ay | 14.04.2026 | [13 empty] | 14 | [12 empty] | 14
763 | MBL-GP-04 | GEMİ PANOSU GP-4 | 3 Ay | 14.04.2026 | [13 empty] | 14 | [12 empty] | 14
764 | MBL-GP-05 | GEMİ PANOSU GP-5 | 3 Ay | 14.04.2026 | [13 empty] | 14 | [12 empty] | 14
765 | MBL-GP-06 | GEMİ PANOSU GP-6 | 3 Ay | 14.04.2026 | [13 empty] | 14 | [12 empty] | 14
766 | MBL-GP-07 | GEMİ PANOSU GP-7 | 3 Ay | 14.04.2026 | [13 empty] | 14 | [12 empty] | 14
767 | MBL-GP-08 | GEMİ PANOSU GP-8 | 3 Ay | 14.04.2026 | [13 empty] | 14 | [12 empty] | 14
768 | MBL-GP-09 | GEMİ PANOSU GP-9 | 3 Ay | 14.04.2026 | [13 empty] | 14 | [12 empty] | 14
769 | MBL-GP-10 | GEMİ PANOSU GP-10 | 3 Ay | 14.04.2026 | [13 empty] | 14 | [12 empty] | 14
1253 | MBL-İMS-01 | İSG MALZEME SEPETİ İMS-01 | 3 Ay | 07.04.2026 | [12 empty] | 7 | [12 empty] | 7
1254 | MBL-İMS-02 | İSG MALZEME SEPETİ İMS-02 | 3 Ay | 07.04.2026 | [12 empty] | 7 | [12 empty] | 7
1255 | MBL-İMS-03 | İSG MALZEME SEPETİ İMS-03 | 3 Ay | 07.04.2026 | [12 empty] | 7 | [12 empty] | 7
1256 | MBL-İMS-04 | İSG MALZEME SEPETİ İMS-04 | 3 Ay | 07.04.2026 | [12 empty] | 7 | [12 empty] | 7
770 | MBL-KA-35 | KARBON MAKİNESİ NO:35 KİLMAK DKR 955 | 1 Ay | 24.01.2026 |  | 24 |  |  |  | 24 |  |  |  |  | 24 |  |  |  | 24 |  |  |  |  | 24 |  |  |  | 24 |  |  |  | 24 |  |  |  |  | 24 |  |  |  | 24
771 | MBL-KA-35 | KARBON MAKİNESİ NO:35 KİLMAK DKR 955 | 3 Ay | 25.12.2025 | [10 empty] | 25 | [12 empty] | 25 | [12 empty] | 25
772 | MBL-KBL-01 | SEYYAR KABLO 5X95MM2 KBL-01 | 3 Ay | 10.02.2026 |  |  |  | 10 | [13 empty] | 10 | [12 empty] | 10
773 | MBL-KBL-02 | SEYYAR KABLO 5X95MM2 KBL-02 | 3 Ay | 10.02.2026 |  |  |  | 10 | [13 empty] | 10 | [12 empty] | 10
774 | MBL-KBL-03 | SEYYAR KABLO 5X95MM2 KBL-03 | 3 Ay | 10.02.2026 |  |  |  | 10 | [13 empty] | 10 | [12 empty] | 10
775 | MBL-KBL-04 | SEYYAR KABLO 5X95MM2 KBL-04 | 3 Ay | 10.02.2026 |  |  |  | 10 | [13 empty] | 10 | [12 empty] | 10
776 | MBL-KBL-05 | SEYYAR KABLO 5X95MM2 KBL-05 | 3 Ay | 10.02.2026 |  |  |  | 10 | [13 empty] | 10 | [12 empty] | 10
777 | MBL-KBL-06 | SEYYAR KABLO 5X95MM2 KBL-06 | 3 Ay | 10.02.2026 |  |  |  | 10 | [13 empty] | 10 | [12 empty] | 10
778 | MBL-KBL-07 | SEYYAR KABLO 5X95MM2 KBL-07 | 3 Ay | 10.02.2026 |  |  |  | 10 | [13 empty] | 10 | [12 empty] | 10
779 | MBL-KBL-08 | SEYYAR KABLO 5X95MM2 KBL-08 | 3 Ay | 10.02.2026 |  |  |  | 10 | [13 empty] | 10 | [12 empty] | 10
780 | MBL-KBL-09 | SEYYAR KABLO 5X95MM2 KBL-09 | 3 Ay | 10.02.2026 |  |  |  | 10 | [13 empty] | 10 | [12 empty] | 10
781 | MBL-KBL-10 | SEYYAR KABLO 5X95MM2 KBL-10 | 3 Ay | 10.02.2026 |  |  |  | 10 | [13 empty] | 10 | [12 empty] | 10
782 | MBL-KBL-11 | SEYYAR KABLO 5X95MM2 KBL-11 | 3 Ay | 10.02.2026 |  |  |  | 10 | [13 empty] | 10 | [12 empty] | 10
783 | MBL-KBL-12 | SEYYAR KABLO 5X95MM2 KBL-12 | 3 Ay | 10.02.2026 |  |  |  | 10 | [13 empty] | 10 | [12 empty] | 10
784 | MBL-KBL-13 | SEYYAR KABLO 5X95MM2 KBL-13 | 3 Ay | 10.02.2026 |  |  |  | 10 | [13 empty] | 10 | [12 empty] | 10
785 | MBL-KBL-14 | SEYYAR KABLO 5X95MM2 KBL-14 | 3 Ay | 10.02.2026 |  |  |  | 10 | [13 empty] | 10 | [12 empty] | 10
786 | MBL-KBL-15 | SEYYAR KABLO 5X95MM2 KBL-15 | 3 Ay | 10.02.2026 |  |  |  | 10 | [13 empty] | 10 | [12 empty] | 10
787 | MBL-KBL-16 | SEYYAR KABLO 5X95MM2 KBL-16 | 3 Ay | 10.02.2026 |  |  |  | 10 | [13 empty] | 10 | [12 empty] | 10
788 | MBL-KBL-17 | SEYYAR KABLO 5X95MM2 KBL-17 | 3 Ay | 10.02.2026 |  |  |  | 10 | [13 empty] | 10 | [12 empty] | 10
789 | MBL-KBL-18 | SEYYAR KABLO 5X95MM2 KBL-18 | 3 Ay | 10.02.2026 |  |  |  | 10 | [13 empty] | 10 | [12 empty] | 10
790 | MBL-KBL-19 | SEYYAR KABLO 5X95MM2 KBL-19 | 3 Ay | 10.02.2026 |  |  |  | 10 | [13 empty] | 10 | [12 empty] | 10
791 | MBL-KBL-20 | SEYYAR KABLO 5X95MM2 KBL-20 | 3 Ay | 10.02.2026 |  |  |  | 10 | [13 empty] | 10 | [12 empty] | 10
792 | MBL-KBL-21 | SEYYAR KABLO 5X95MM2 KBL-21 | 3 Ay | 10.02.2026 |  |  |  | 10 | [13 empty] | 10 | [12 empty] | 10
793 | MBL-KBL-22 | SEYYAR KABLO 5X95MM2 KBL-22 | 3 Ay | 10.02.2026 |  |  |  | 10 | [13 empty] | 10 | [12 empty] | 10
794 | MBL-KBL-23 | SEYYAR KABLO 5X95MM2 KBL-23 | 3 Ay | 10.02.2026 |  |  |  | 10 | [13 empty] | 10 | [12 empty] | 10
795 | MBL-KBL-24 | SEYYAR KABLO 5X95MM2 KBL-24 | 3 Ay | 10.02.2026 |  |  |  | 10 | [13 empty] | 10 | [12 empty] | 10
796 | MBL-KBL-25 | SEYYAR KABLO 5X95MM2 KBL-25 | 3 Ay | 10.02.2026 |  |  |  | 10 | [13 empty] | 10 | [12 empty] | 10
797 | MBL-KBL-26 | SEYYAR KABLO 5X95MM2 KBL-26 | 3 Ay | 10.02.2026 |  |  |  | 10 | [13 empty] | 10 | [12 empty] | 10
798 | MBL-KBL-27 | SEYYAR KABLO 5X95MM2 KBL-27 | 3 Ay | 10.02.2026 |  |  |  | 10 | [13 empty] | 10 | [12 empty] | 10
799 | MBL-KBL-28 | SEYYAR KABLO 1X240MM2 KBL-28 | 3 Ay | 10.02.2026 |  |  |  | 10 | [13 empty] | 10 | [12 empty] | 10
800 | MBL-KBL-29 | SEYYAR KABLO 1X240MM2 KBL-29 | 3 Ay | 10.02.2026 |  |  |  | 10 | [13 empty] | 10 | [12 empty] | 10
801 | MBL-KBL-30 | SEYYAR KABLO 1X240MM2 KBL-30 | 3 Ay | 10.02.2026 |  |  |  | 10 | [13 empty] | 10 | [12 empty] | 10
802 | MBL-KBL-31 | SEYYAR KABLO 1X240MM2 KBL-31 | 3 Ay | 10.02.2026 |  |  |  | 10 | [13 empty] | 10 | [12 empty] | 10
803 | MBL-KBL-32 | SEYYAR KABLO 1X240MM2 KBL-32 | 3 Ay | 10.02.2026 |  |  |  | 10 | [13 empty] | 10 | [12 empty] | 10
804 | MBL-KBL-33 | SEYYAR KABLO 1X240MM2 KBL-33 | 3 Ay | 10.02.2026 |  |  |  | 10 | [13 empty] | 10 | [12 empty] | 10
805 | MBL-KLT-P0162 | KİLİT 17 TON P0162 | 6 Ay | 04.02.2026 | [16 empty] | 4
806 | MBL-KLT-P0163 | KİLİT 17 TON P0163 | 6 Ay | 04.02.2026 | [16 empty] | 4
807 | MBL-KLT-P0164 | KİLİT 17 TON P0164 | 6 Ay | 04.02.2026 | [16 empty] | 4
808 | MBL-KLT-P0165 | KİLİT 17 TON P0165 | 6 Ay | 04.02.2026 | [16 empty] | 4
809 | MBL-KLT-P0166 | KİLİT 17 TON P0166 | 6 Ay | 04.02.2026 | [16 empty] | 4
810 | MBL-KLT-P0167 | KİLİT 17 TON P0167 | 6 Ay | 04.02.2026 | [16 empty] | 4
811 | MBL-KLT-P0168 | KİLİT 17 TON P0168 | 6 Ay | 04.02.2026 | [16 empty] | 4
812 | MBL-KLT-P0169 | KİLİT 17 TON P0169 | 6 Ay | 04.02.2026 | [16 empty] | 4
813 | MBL-KLT-P0170 | KİLİT 17 TON P0170 | 6 Ay | 04.02.2026 | [16 empty] | 4
814 | MBL-KLT-P0171 | KİLİT 17 TON P0171 | 6 Ay | 04.02.2026 | [16 empty] | 4
815 | MBL-KLT-P0172 | KİLİT 17 TON P0172 | 6 Ay | 04.02.2026 | [16 empty] | 4
816 | MBL-KLT-P0173 | KİLİT 17 TON P0173 | 6 Ay | 04.02.2026 | [16 empty] | 4
817 | MBL-KLT-P0174 | KİLİT 17 TON P0174 | 6 Ay | 04.02.2026 | [16 empty] | 4
818 | MBL-KLT-P0175 | KİLİT 17 TON P0175 | 6 Ay | 04.02.2026 | [16 empty] | 4
819 | MBL-KLT-P0176 | KİLİT 17 TON P0176 | 6 Ay | 04.02.2026 | [16 empty] | 4
820 | MBL-KLT-P0177 | KİLİT 17 TON P0177 | 6 Ay | 04.02.2026 | [16 empty] | 4
821 | MBL-KLT-P0178 | KİLİT 17 TON P0178 | 6 Ay | 04.02.2026 | [16 empty] | 4
822 | MBL-KLT-P0181 | KİLİT 17 TON P0181 | 6 Ay | 04.02.2026 | [16 empty] | 4
823 | MBL-KLT-P0182 | KİLİT 17 TON P0182 | 6 Ay | 04.02.2026 | [16 empty] | 4
824 | MBL-KLT-P0184 | KİLİT 17 TON P0184 | 6 Ay | 04.02.2026 | [16 empty] | 4
825 | MBL-KLT-P0185 | KİLİT 17 TON P0185 | 6 Ay | 04.02.2026 | [16 empty] | 4
826 | MBL-KLT-P0186 | KİLİT 17 TON P0186 | 6 Ay | 04.02.2026 | [16 empty] | 4
827 | MBL-KLT-P0187 | KİLİT 17 TON P0187 | 6 Ay | 04.02.2026 | [16 empty] | 4
828 | MBL-KLT-P0188 | KİLİT 17 TON P0188 | 6 Ay | 04.02.2026 | [16 empty] | 4
829 | MBL-KLT-P0189 | KİLİT 25 TON P0189 | 6 Ay | 04.02.2026 | [16 empty] | 4
830 | MBL-KLT-P0190 | KİLİT 25 TON P0190 | 6 Ay | 04.02.2026 | [16 empty] | 4
831 | MBL-KLT-P0191 | KİLİT 25 TON P0191 | 6 Ay | 04.02.2026 | [16 empty] | 4
832 | MBL-KLT-P0192 | KİLİT 25 TON P0192 | 6 Ay | 04.02.2026 | [16 empty] | 4
833 | MBL-KLT-P0193 | KİLİT 25 TON P0193 | 6 Ay | 04.02.2026 | [16 empty] | 4
834 | MBL-KLT-P0194 | KİLİT 25 TON P0194 | 6 Ay | 04.02.2026 | [16 empty] | 4
835 | MBL-KLT-P0195 | KİLİT 25 TON P0195 | 6 Ay | 04.02.2026 | [16 empty] | 4
836 | MBL-KLT-P0196 | KİLİT 25 TON P0196 | 6 Ay | 04.02.2026 | [16 empty] | 4
837 | MBL-KLT-P0197 | KİLİT 25 TON P0197 | 6 Ay | 04.02.2026 | [16 empty] | 4
838 | MBL-KLT-P0198 | KİLİT 25 TON P0198 | 6 Ay | 04.02.2026 | [16 empty] | 4
839 | MBL-KLT-P0199 | KİLİT 25 TON P0199 | 6 Ay | 04.02.2026 | [16 empty] | 4
840 | MBL-KLT-P0200 | KİLİT 25 TON P0200 | 6 Ay | 04.02.2026 | [16 empty] | 4
841 | MBL-KLT-P0201 | KİLİT 25 TON P0201 | 6 Ay | 04.02.2026 | [16 empty] | 4
842 | MBL-KLT-P0202 | KİLİT 25 TON P0202 | 6 Ay | 04.02.2026 | [16 empty] | 4
843 | MBL-KLT-P0203 | KİLİT 25 TON P0203 | 6 Ay | 04.02.2026 | [16 empty] | 4
844 | MBL-KLT-P0204 | KİLİT 25 TON P0204 | 6 Ay | 04.02.2026 | [16 empty] | 4
845 | MBL-KLT-P0205 | KİLİT 25 TON P0205 | 6 Ay | 04.02.2026 | [16 empty] | 4
846 | MBL-KLT-P0206 | KİLİT 25 TON P0206 | 6 Ay | 05.02.2026 | [16 empty] | 5
847 | MBL-KLT-P0207 | KİLİT 25 TON P0207 | 6 Ay | 05.02.2026 | [16 empty] | 5
848 | MBL-KLT-P0208 | KİLİT 25 TON P0208 | 6 Ay | 05.02.2026 | [16 empty] | 5
849 | MBL-KLT-P0209 | KİLİT 25 TON P0209 | 6 Ay | 05.02.2026 | [16 empty] | 5
850 | MBL-KLT-P0210 | KİLİT 25 TON P0210 | 6 Ay | 05.02.2026 | [16 empty] | 5
851 | MBL-KLT-P0211 | KİLİT 25 TON P0211 | 6 Ay | 05.02.2026 | [16 empty] | 5
852 | MBL-KLT-P0212 | KİLİT 25 TON P0212 | 6 Ay | 05.02.2026 | [16 empty] | 5
853 | MBL-KLT-P0213 | KİLİT 35 TON P0213 | 6 Ay | 05.02.2026 | [16 empty] | 5
854 | MBL-KLT-P0214 | KİLİT 35 TON P0214 | 6 Ay | 05.02.2026 | [16 empty] | 5
855 | MBL-KLT-P0215 | KİLİT 35 TON P0215 | 6 Ay | 05.02.2026 | [16 empty] | 5
856 | MBL-KLT-P0216 | KİLİT 35 TON P0216 | 6 Ay | 05.02.2026 | [16 empty] | 5
857 | MBL-KLT-P0217 | KİLİT 35 TON P0217 | 6 Ay | 05.02.2026 | [16 empty] | 5
858 | MBL-KLT-P0218 | KİLİT 35 TON P0218 | 6 Ay | 05.02.2026 | [16 empty] | 5
859 | MBL-KLT-P0219 | KİLİT 35 TON P0219 | 6 Ay | 05.02.2026 | [16 empty] | 5
860 | MBL-KLT-P0220 | KİLİT 35 TON P0220 | 6 Ay | 05.02.2026 | [16 empty] | 5
861 | MBL-KLT-P0222 | KİLİT 35 TON P0222 | 6 Ay | 05.02.2026 | [16 empty] | 5
862 | MBL-KLT-P0223 | KİLİT 35 TON P0223 | 6 Ay | 05.02.2026 | [16 empty] | 5
863 | MBL-KLT-P0224 | KİLİT 35 TON P0224 | 6 Ay | 05.02.2026 | [16 empty] | 5
864 | MBL-KLT-P0225 | KİLİT 35 TON P0225 | 6 Ay | 05.02.2026 | [16 empty] | 5
865 | MBL-KLT-P0226 | KİLİT 35 TON P0226 | 6 Ay | 05.02.2026 | [16 empty] | 5
866 | MBL-KLT-P0227 | KİLİT 35 TON P0227 | 6 Ay | 05.02.2026 | [16 empty] | 5
867 | MBL-KLT-P0228 | KİLİT 35 TON P0228 | 6 Ay | 05.02.2026 | [16 empty] | 5
868 | MBL-KLT-P0229 | KİLİT 35 TON P0229 | 6 Ay | 05.02.2026 | [16 empty] | 5
869 | MBL-KLT-P0267 | KALDIRMA HALKASI 14 TON P0267 | 6 Ay | 18.02.2026 | [18 empty] | 18
870 | MBL-KLT-P0269 | KİLİT 17 TON P0269 | 6 Ay | 05.02.2026 | [16 empty] | 5
871 | MBL-KLT-P0270 | KİLİT 17 TON P0270 | 6 Ay | 05.02.2026 | [16 empty] | 5
872 | MBL-KLT-P0272 | KİLİT 12 TON P0272 | 6 Ay | 05.02.2026 | [16 empty] | 5
873 | MBL-KLT-P0273 | KİLİT 12 TON P0273 | 6 Ay | 05.02.2026 | [16 empty] | 5
874 | MBL-KLT-P0274 | KİLİT 12 TON P0274 | 6 Ay | 05.02.2026 | [16 empty] | 5
875 | MBL-KLT-P0275 | KİLİT 12 TON P0275 | 6 Ay | 05.02.2026 | [16 empty] | 5
876 | MBL-KLT-P0276 | KİLİT 12 TON P0276 | 6 Ay | 05.02.2026 | [16 empty] | 5
877 | MBL-KLT-P0277 | KİLİT 12 TON P0277 | 6 Ay | 05.02.2026 | [16 empty] | 5
878 | MBL-KLT-P0278 | KİLİT 6 TON P0278 | 6 Ay | 05.02.2026 | [16 empty] | 5
879 | MBL-KLT-P0279 | KİLİT 55 TON P0279 | 6 Ay | 05.02.2026 | [16 empty] | 5
880 | MBL-KLT-P0280 | KİLİT 55 TON P0280 | 6 Ay | 05.02.2026 | [16 empty] | 5
881 | MBL-KLT-P0281 | KİLİT 55 TON P0281 | 6 Ay | 05.02.2026 | [16 empty] | 5
882 | MBL-KLT-P0282 | KİLİT 55 TON P0282 | 6 Ay | 05.02.2026 | [16 empty] | 5
883 | MBL-KLT-P0283 | KİLİT 55 TON P0283 | 6 Ay | 05.02.2026 | [16 empty] | 5
884 | MBL-KLT-P0284 | KİLİT 12 TON P0284 | 6 Ay | 05.02.2026 | [16 empty] | 5
885 | MBL-KLT-P0285 | KİLİT 12 TON P0285 | 6 Ay | 06.02.2026 | [16 empty] | 6
886 | MBL-KLT-P0301 | KİLİT 12 TON P0301 | 6 Ay | 06.02.2026 | [16 empty] | 6
887 | MBL-KLT-P0302 | KİLİT 12 TON P0302 | 6 Ay | 06.02.2026 | [16 empty] | 6
888 | MBL-KLT-P0303 | KİLİT 12 TON P0303 | 6 Ay | 06.02.2026 | [16 empty] | 6
889 | MBL-KLT-P0304 | KİLİT 12 TON P0304 | 6 Ay | 06.02.2026 | [16 empty] | 6
890 | MBL-KLT-P0305 | KİLİT 9,5 TON P0305 | 6 Ay | 06.02.2026 | [16 empty] | 6
891 | MBL-KLT-P0306 | KİLİT 9,5 TON P0306 | 6 Ay | 06.02.2026 | [16 empty] | 6
892 | MBL-KLT-P0307 | KİLİT 9,5 TON P0307 | 6 Ay | 06.02.2026 | [16 empty] | 6
893 | MBL-KLT-P0308 | KİLİT 9,5 TON P0308 | 6 Ay | 06.02.2026 | [16 empty] | 6
894 | MBL-KLT-P0311 | KİLİT 9,5 TON P0311 | 6 Ay | 06.02.2026 | [16 empty] | 6
895 | MBL-KLT-P0312 | KİLİT 9,5 TON P0312 | 6 Ay | 06.02.2026 | [16 empty] | 6
896 | MBL-KLT-P0313 | KİLİT 9,5 TON P0313 | 6 Ay | 06.02.2026 | [16 empty] | 6
897 | MBL-KLT-P0314 | KİLİT 9,5 TON P0314 | 6 Ay | 06.02.2026 | [16 empty] | 6
898 | MBL-KLT-P0315 | KİLİT 9,5 TON P0315 | 6 Ay | 06.02.2026 | [16 empty] | 6
899 | MBL-KLT-P0316 | KİLİT 9,5 TON P0316 | 6 Ay | 06.02.2026 | [16 empty] | 6
900 | MBL-KLT-P0317 | KİLİT 9,5 TON P0317 | 6 Ay | 06.02.2026 | [16 empty] | 6
901 | MBL-KLT-P0318 | KİLİT 9,5 TON P0318 | 6 Ay | 06.02.2026 | [16 empty] | 6
902 | MBL-KLT-P0319 | KİLİT 9,5 TON P0319 | 6 Ay | 06.02.2026 | [16 empty] | 6
903 | MBL-KLT-P0320 | KİLİT 9,5 TON P0320 | 6 Ay | 06.02.2026 | [16 empty] | 6
904 | MBL-KLT-P0321 | KİLİT 9,5 TON P0321 | 6 Ay | 06.02.2026 | [16 empty] | 6
905 | MBL-KLT-P0322 | KİLİT 9,5 TON P0322 | 6 Ay | 06.02.2026 | [16 empty] | 6
906 | MBL-KLT-P0351 | KİLİT 25 TON P0351 | 6 Ay | 06.02.2026 | [16 empty] | 6
907 | MBL-KLT-P0352 | KİLİT 25 TON P0352 | 6 Ay | 06.02.2026 | [16 empty] | 6
908 | MBL-KLT-P0353 | KİLİT 25 TON P0353 | 6 Ay | 06.02.2026 | [16 empty] | 6
909 | MBL-KLT-P0354 | KİLİT 25 TON P0354 | 6 Ay | 06.02.2026 | [16 empty] | 6
910 | MBL-KLT-P0355 | KİLİT 25 TON P0355 | 6 Ay | 06.02.2026 | [16 empty] | 6
911 | MBL-KLT-P0356 | KİLİT 25 TON P0356 | 6 Ay | 06.02.2026 | [16 empty] | 6
912 | MBL-KLT-P0357 | KİLİT 35 TON P0357 | 6 Ay | 06.02.2026 | [16 empty] | 6
913 | MBL-KLT-P0358 | KİLİT 55 TON P0358 | 6 Ay | 06.02.2026 | [16 empty] | 6
914 | MBL-KLT-P0359 | KİLİT 25 TON P0359 | 6 Ay | 06.02.2026 | [16 empty] | 6
915 | MBL-KLT-P0360 | KİLİT 55 TON P0360 | 6 Ay | 06.02.2026 | [16 empty] | 6
916 | MBL-KLT-P0361 | KİLİT 17 TON P0361 | 6 Ay | 06.02.2026 | [16 empty] | 6
917 | MBL-KLT-P0362 | KİLİT 8,5 TON P0362 | 6 Ay | 06.02.2026 | [16 empty] | 6
918 | MBL-KLT-P0365 | KİLİT 4,75 TON P0365 | 6 Ay | 06.02.2026 | [16 empty] | 6
919 | MBL-KLT-P0366 | KİLİT 6,5 TON P0366 | 6 Ay | 06.02.2026 | [16 empty] | 6
920 | MBL-KLT-P0367 | KİLİT 4,75 TON P0367 | 6 Ay | 06.02.2026 | [16 empty] | 6
921 | MBL-KLT-P0510 | KİLİT 6TON P0510 | 6 Ay | 07.01.2026 | [12 empty] | 7
922 | MBL-KLT-P0511 | KİLİT 6TON P0511 | 6 Ay | 07.01.2026 | [12 empty] | 7
923 | MBL-KLT-P0512 | KİLİT 6TON P0512 | 6 Ay | 07.01.2026 | [12 empty] | 7
924 | MBL-KLT-P0516 | KİLİT 6TON P0516 | 6 Ay | 07.01.2026 | [12 empty] | 7
925 | MBL-KLT-P0517 | KİLİT 6TON P0517 | 6 Ay | 07.01.2026 | [12 empty] | 7
926 | MBL-KLT-P0518 | KİLİT 12TON P0518 | 6 Ay | 07.01.2026 | [12 empty] | 7
927 | MBL-KLT-P0519 | KİLİT 12TON P0519 | 6 Ay | 07.01.2026 | [12 empty] | 7
928 | MBL-KLT-P0520 | KİLİT 12TON P0520 | 6 Ay | 07.01.2026 | [12 empty] | 7
929 | MBL-KLT-P0521 | KİLİT 12TON P0521 | 6 Ay | 07.01.2026 | [12 empty] | 7
930 | MBL-KLT-P0522 | KİLİT 12TON P0522 | 6 Ay | 07.01.2026 | [12 empty] | 7
931 | MBL-KLT-P0523 | KİLİT 12TON P0523 | 6 Ay | 07.01.2026 | [12 empty] | 7
932 | MBL-KLT-P0524 | KİLİT 12TON P0524 | 6 Ay | 07.01.2026 | [12 empty] | 7
933 | MBL-KLT-P0525 | KİLİT 12TON P0525 | 6 Ay | 07.01.2026 | [12 empty] | 7
934 | MBL-KLT-P0526 | KİLİT 12TON P0526 | 6 Ay | 07.01.2026 | [12 empty] | 7
935 | MBL-KLT-P0527 | KİLİT 12TON P0527 | 6 Ay | 07.01.2026 | [12 empty] | 7
936 | MBL-KLT-P0528 | KİLİT 12TON P0528 | 6 Ay | 07.01.2026 | [12 empty] | 7
937 | MBL-KLT-P0529 | KİLİT 12TON P0529 | 6 Ay | 07.01.2026 | [12 empty] | 7
938 | MBL-KLT-P0555 | KİLİT 2TON P0555 | 6 Ay | 07.01.2026 | [12 empty] | 7
939 | MBL-KLT-P0556 | KİLİT 2TON P0556 | 6 Ay | 07.01.2026 | [12 empty] | 7
940 | MBL-KLT-P0557 | KİLİT 2TON P0557 | 6 Ay | 07.01.2026 | [12 empty] | 7
941 | MBL-KLT-P0558 | KİLİT 2TON P0558 | 6 Ay | 07.01.2026 | [12 empty] | 7
942 | MBL-KLT-P0559 | KİLİT 2TON P0559 | 6 Ay | 07.01.2026 | [12 empty] | 7
943 | MBL-KLT-P0560 | KİLİT 2TON P0560 | 6 Ay | 07.01.2026 | [12 empty] | 7
944 | MBL-KLT-P0561 | KİLİT 2TON P0561 | 6 Ay | 07.01.2026 | [12 empty] | 7
945 | MBL-KLT-P0562 | KİLİT 2TON P0562 | 6 Ay | 07.01.2026 | [12 empty] | 7
946 | MBL-KLT-P0563 | KİLİT 2TON P0563 | 6 Ay | 07.01.2026 | [12 empty] | 7
947 | MBL-KLT-P0564 | KİLİT 2TON P0564 | 6 Ay | 07.01.2026 | [12 empty] | 7
948 | MBL-KLT-P0565 | KİLİT 2TON P0565 | 6 Ay | 07.01.2026 | [12 empty] | 7
949 | MBL-KLT-P0566 | KİLİT 2TON P0566 | 6 Ay | 07.01.2026 | [12 empty] | 7
950 | MBL-KLT-P0567 | KİLİT 2TON P0567 | 6 Ay | 07.01.2026 | [12 empty] | 7
951 | MBL-KLT-P0568 | KİLİT 2TON P0568 | 6 Ay | 07.01.2026 | [12 empty] | 7
952 | MBL-KLT-P0569 | KİLİT 2TON P0569 | 6 Ay | 07.01.2026 | [12 empty] | 7
953 | MBL-KLT-P0570 | KİLİT 2TON P0570 | 6 Ay | 07.01.2026 | [12 empty] | 7
954 | MBL-KLT-P0571 | KİLİT 2TON P0571 | 6 Ay | 07.01.2026 | [12 empty] | 7
955 | MBL-KLT-P0572 | KİLİT 2TON P0572 | 6 Ay | 07.01.2026 | [12 empty] | 7
956 | MBL-KLT-P0573 | KİLİT 2TON P0573 | 6 Ay | 07.01.2026 | [12 empty] | 7
957 | MBL-KLT-P0574 | KİLİT 2TON P0574 | 6 Ay | 07.01.2026 | [12 empty] | 7
958 | MBL-KLT-P0575 | KİLİT 2TON P0575 | 6 Ay | 07.01.2026 | [12 empty] | 7
959 | MBL-KLT-P0576 | KİLİT 2TON P0576 | 6 Ay | 07.01.2026 | [12 empty] | 7
960 | MBL-KLT-P0577 | KİLİT 2TON P0577 | 6 Ay | 07.01.2026 | [12 empty] | 7
961 | MBL-KLT-P0578 | KİLİT 2TON P0578 | 6 Ay | 07.01.2026 | [12 empty] | 7
962 | MBL-KLT-P0579 | KİLİT 120TON P0579 | 6 Ay | 07.01.2026 | [12 empty] | 7
963 | MBL-KLT-P0580 | KİLİT 120TON P0580 | 6 Ay | 07.01.2026 | [12 empty] | 7
964 | MBL-KLT-P0581 | KİLİT 120TON P0581 | 6 Ay | 07.01.2026 | [12 empty] | 7
965 | MBL-KLT-P0591 | KİLİT 25TON P0591 | 6 Ay | 07.01.2026 | [12 empty] | 7
966 | MBL-KLT-P0592 | KİLİT 25TON P0592 | 6 Ay | 07.01.2026 | [12 empty] | 7
967 | MBL-KLT-P0593 | KİLİT 25TON P0593 | 6 Ay | 07.01.2026 | [12 empty] | 7
968 | MBL-KLT-P0594 | KİLİT 25TON P0594 | 6 Ay | 07.01.2026 | [12 empty] | 7
969 | MBL-KLT-P0595 | KİLİT 25TON P0595 | 6 Ay | 07.01.2026 | [12 empty] | 7
970 | MBL-KLT-P0596 | KİLİT 17TON P0596 | 6 Ay | 07.01.2026 | [12 empty] | 7
971 | MBL-KLT-P0597 | KİLİT 17TON P0597 | 6 Ay | 07.01.2026 | [12 empty] | 7
972 | MBL-KLT-P0598 | KİLİT 17TON P0598 | 6 Ay | 07.01.2026 | [12 empty] | 7
973 | MBL-KLT-P0599 | KİLİT 4,75TON P0599 | 6 Ay | 07.01.2026 | [12 empty] | 7
974 | MBL-KLT-P0600 | KİLİT 4,75TON P0600 | 6 Ay | 07.01.2026 | [12 empty] | 7
975 | MBL-KLT-P0601 | KİLİT 4,75TON P0601 | 6 Ay | 07.01.2026 | [12 empty] | 7
976 | MBL-KLT-P0602 | KİLİT 4,75TON P0602 | 6 Ay | 07.01.2026 | [12 empty] | 7
977 | MBL-KLT-P0605 | KİLİT 8,5TON P0605 | 6 Ay | 07.01.2026 | [12 empty] | 7
978 | MBL-KLT-P0606 | KİLİT 8,5TON P0606 | 6 Ay | 07.01.2026 | [12 empty] | 7
979 | MBL-KLT-P0607 | KİLİT 3,25TON P0607 | 6 Ay | 07.01.2026 | [12 empty] | 7
980 | MBL-KLT-P0608 | KİLİT 3,25TON P0608 | 6 Ay | 07.01.2026 | [12 empty] | 7
981 | MBL-KLT-P0609 | KİLİT 3,25TON P0609 | 6 Ay | 07.01.2026 | [12 empty] | 7
982 | MBL-KLT-P0610 | KİLİT 3,25TON P0610 | 6 Ay | 07.01.2026 | [12 empty] | 7
983 | MBL-KLT-P0611 | KİLİT 3,25TON P0611 | 6 Ay | 07.01.2026 | [12 empty] | 7
984 | MBL-KLT-P0612 | KİLİT 4,75TON P0612 | 6 Ay | 07.01.2026 | [12 empty] | 7
985 | MBL-KLT-P0613 | KİLİT 6,5TON P0513 | 6 Ay | 07.01.2026 | [12 empty] | 7
986 | MBL-KLT-P0614 | KİLİT 6,5TON P0514 | 6 Ay | 07.01.2026 | [12 empty] | 7
987 | MBL-KLT-P0615 | KİLİT 6,5TON P0515 | 6 Ay | 07.01.2026 | [12 empty] | 7
988 | MBL-KLT-P0617 | KİLİT 17TON P0617 | 6 Ay | 07.01.2026 | [12 empty] | 7
989 | MBL-KLT-P0618 | KİLİT 17TON P0618 | 6 Ay | 07.01.2026 | [12 empty] | 7
990 | MBL-KLT-P0619 | KİLİT 17TON P0619 | 6 Ay | 07.01.2026 | [12 empty] | 7
991 | MBL-KLT-P0620 | KİLİT 17TON P0620 | 6 Ay | 07.01.2026 | [12 empty] | 7
992 | MBL-KLT-P0621 | KİLİT 6,5TON P0621 | 6 Ay | 07.01.2026 | [12 empty] | 7
993 | MBL-KLT-P0622 | KİLİT 6,5TON P0622 | 6 Ay | 07.01.2026 | [12 empty] | 7
994 | MBL-KLT-P0624 | KİLİT 6,5TON P0624 | 6 Ay | 07.01.2026 | [12 empty] | 7
995 | MBL-KLT-P0625 | KİLİT 6,5TON P0625 | 6 Ay | 07.01.2026 | [12 empty] | 7
996 | MBL-KLT-P0626 | KİLİT 8,5TON P0626 | 6 Ay | 07.01.2026 | [12 empty] | 7
997 | MBL-KLT-P0627 | KİLİT 8,5TON P0627 | 6 Ay | 07.01.2026 | [12 empty] | 7
998 | MBL-KLT-P0628 | KİLİT 8,5TON P0628 | 6 Ay | 07.01.2026 | [12 empty] | 7
999 | MBL-KLT-P0629 | KİLİT 8,5TON P0629 | 6 Ay | 07.01.2026 | [12 empty] | 7
1000 | MBL-KLT-P0630 | KİLİT 8,5TON P0630 | 6 Ay | 07.01.2026 | [12 empty] | 7
1001 | MBL-KLT-P0631 | KİLİT 8,5TON P0631 | 6 Ay | 07.01.2026 | [12 empty] | 7
1002 | MBL-KLT-P0633 | KİLİT 8,5TON P0633 | 6 Ay | 07.01.2026 | [12 empty] | 7
1003 | MBL-KLT-P0634 | KİLİT 8,5TON P0634 | 6 Ay | 07.01.2026 | [12 empty] | 7
1004 | MBL-KLT-P0635 | KİLİT 8,5TON P0635 | 6 Ay | 07.01.2026 | [12 empty] | 7
1005 | MBL-KLT-P0636 | KİLİT 8,5TON P0636 | 6 Ay | 07.01.2026 | [12 empty] | 7
1006 | MBL-KLT-P0637 | KİLİT 9,5TON P0637 | 6 Ay | 07.01.2026 | [12 empty] | 7
1007 | MBL-KLT-P0638 | KİLİT 9,5TON P0638 | 6 Ay | 07.01.2026 | [12 empty] | 7
1008 | MBL-KLT-P0639 | KİLİT 6,5TON P0639 | 6 Ay | 07.01.2026 | [12 empty] | 7
1009 | MBL-KLT-P0640 | KİLİT 6,5TON P0640 | 6 Ay | 07.01.2026 | [12 empty] | 7
1010 | MBL-KLT-P0641 | KİLİT 6,5TON P0641 | 6 Ay | 07.01.2026 | [12 empty] | 7
1011 | MBL-KLT-P0642 | KİLİT 6,5TON P0642 | 6 Ay | 07.01.2026 | [12 empty] | 7
1012 | MBL-KLT-P0644 | KİLİT 9,5TON P0644 | 6 Ay | 07.01.2026 | [12 empty] | 7
1013 | MBL-KLT-P0649 | KİLİT 6,5TON P0649 | 6 Ay | 07.01.2026 | [12 empty] | 7
1014 | MBL-KLT-P0651 | KİLİT 12TON P0651 | 6 Ay | 07.01.2026 | [12 empty] | 7
1015 | MBL-KLT-P0652 | KİLİT 12TON P0652 | 6 Ay | 07.01.2026 | [12 empty] | 7
1016 | MBL-KLT-P0653 | KİLİT 12TON P0653 | 6 Ay | 07.01.2026 | [12 empty] | 7
1017 | MBL-KLT-P0654 | KİLİT 12TON P0654 | 6 Ay | 07.01.2026 | [12 empty] | 7
1018 | MBL-KLT-P0655 | KİLİT 9,5TON P0655 | 6 Ay | 07.01.2026 | [12 empty] | 7
1019 | MBL-KLT-P0656 | KİLİT 9,5TON P0656 | 6 Ay | 07.01.2026 | [12 empty] | 7
1020 | MBL-KLT-P0657 | KİLİT 9,5TON P0657 | 6 Ay | 07.01.2026 | [12 empty] | 7
1021 | MBL-KLT-P0658 | KİLİT 9,5TON P0658 | 6 Ay | 07.01.2026 | [12 empty] | 7
1022 | MBL-KLT-P0663 | KİLİT 12TON P0663 | 6 Ay | 07.01.2026 | [12 empty] | 7
1023 | MBL-KLT-P0664 | KİLİT 12TON P0664 | 6 Ay | 07.01.2026 | [12 empty] | 7
1024 | MBL-KLT-P0665 | KİLİT 12TON P0665 | 6 Ay | 07.01.2026 | [12 empty] | 7
1025 | MBL-KLT-P0666 | KİLİT 12TON P0666 | 6 Ay | 07.01.2026 | [12 empty] | 7
1026 | MBL-KLT-P0667 | KİLİT 9,5TON P0667 | 6 Ay | 07.01.2026 | [12 empty] | 7
1027 | MBL-KLT-P0668 | KİLİT 9,5TON P0668 | 6 Ay | 07.01.2026 | [12 empty] | 7
1028 | MBL-KLT-P0669 | KİLİT 12TON P0669 | 6 Ay | 07.01.2026 | [12 empty] | 7
1029 | MBL-KLT-P0670 | KİLİT 12TON P0670 | 6 Ay | 07.01.2026 | [12 empty] | 7
1030 | MBL-KLT-P0671 | KİLİT 2TON P0671 | 6 Ay | 07.01.2026 | [12 empty] | 7
1031 | MBL-KLT-P0672 | KİLİT 2TON P0672 | 6 Ay | 07.01.2026 | [12 empty] | 7
1032 | MBL-KLT-P0673 | KİLİT 2TON P0673 | 6 Ay | 07.01.2026 | [12 empty] | 7
1033 | MBL-KLT-P0674 | KİLİT 9,5TON P0674 | 6 Ay | 07.01.2026 | [12 empty] | 7
1034 | MBL-KLT-P0675 | KİLİT 9,5TON P0675 | 6 Ay | 07.01.2026 | [12 empty] | 7
1035 | MBL-KLT-P0676 | KİLİT 9,5TON P0676 | 6 Ay | 07.01.2026 | [12 empty] | 7
1036 | MBL-KLT-P0677 | KİLİT 9,5TON P0677 | 6 Ay | 07.01.2026 | [12 empty] | 7
1037 | MBL-KLT-P0678 | KİLİT 2TON P0678 | 6 Ay | 07.01.2026 | [12 empty] | 7
1038 | MBL-KLT-P0679 | KİLİT 2TON P0679 | 6 Ay | 07.01.2026 | [12 empty] | 7
1039 | MBL-KLT-P0680 | KİLİT 2TON P0680 | 6 Ay | 07.01.2026 | [12 empty] | 7
1040 | MBL-KLT-P0681 | KİLİT 2TON P0681 | 6 Ay | 07.01.2026 | [12 empty] | 7
1041 | MBL-KLT-P0682 | KİLİT 35TON P0682 | 6 Ay | 07.01.2026 | [12 empty] | 7
1042 | MBL-KLT-P0683 | KİLİT 35TON P0683 | 6 Ay | 07.01.2026 | [12 empty] | 7
1043 | MBL-KLT-P0684 | KİLİT 35TON P0684 | 6 Ay | 07.01.2026 | [12 empty] | 7
1044 | MBL-KLT-P0685 | KİLİT 35TON P0685 | 6 Ay | 07.01.2026 | [12 empty] | 7
1045 | MBL-KLT-P0686 | KİLİT 25TON P0686 | 6 Ay | 07.01.2026 | [12 empty] | 7
1046 | MBL-KMS-01 | KAYNAK MAKİNESİ TAŞIMA SEPETİ KMS-01 | 3 Ay | 07.04.2026 | [12 empty] | 7 | [12 empty] | 7
1047 | MBL-KMS-02 | KAYNAK MAKİNESİ TAŞIMA SEPETİ KMS-02 | 3 Ay | 07.04.2026 | [12 empty] | 7 | [12 empty] | 7
1048 | MBL-KMS-03 | KAYNAK MAKİNESİ TAŞIMA SEPETİ KMS-03 | 3 Ay | 07.04.2026 | [12 empty] | 7 | [12 empty] | 7
1049 | MBL-KMS-04 | KAYNAK MAKİNESİ TAŞIMA SEPETİ KMS-04 | 3 Ay | 07.04.2026 | [12 empty] | 7 | [12 empty] | 7
1050 | MBL-KMS-05 | KAYNAK MAKİNESİ TAŞIMA SEPETİ KMS-05 | 3 Ay | 07.04.2026 | [12 empty] | 7 | [12 empty] | 7
1051 | MBL-KMS-06 | KAYNAK MAKİNESİ TAŞIMA SEPETİ KMS-06 | 3 Ay | 07.04.2026 | [12 empty] | 7 | [12 empty] | 7
1052 | MBL-KMS-07 | KAYNAK MAKİNESİ TAŞIMA SEPETİ KMS-07 | 3 Ay | 07.04.2026 | [12 empty] | 7 | [12 empty] | 7
1053 | MBL-KMS-08 | KAYNAK MAKİNESİ TAŞIMA SEPETİ KMS-08 | 3 Ay | 07.04.2026 | [12 empty] | 7 | [12 empty] | 7
1054 | MBL-KRTA-P0417 | KURTAĞZI 1 TON NO:2300518/P0417 | 6 Ay | 08.04.2026 | [25 empty] | 8
1055 | MBL-KRTA-P0418 | KURTAĞZI 1 TON NO:P0418 | 6 Ay | 08.04.2026 | [25 empty] | 8
1056 | MBL-KTS-01 | KUMANYA TAŞIMA SEPETİ KTS-01 | 3 Ay | 07.04.2026 | [12 empty] | 7 | [12 empty] | 7
1057 | MBL-KTS-02 | KUMANYA TAŞIMA SEPETİ KTS-02 | 3 Ay | 07.04.2026 | [12 empty] | 7 | [12 empty] | 7
1058 | MBL-KTS-03 | KUMANYA TAŞIMA SEPETİ KTS-03 | 3 Ay | 07.04.2026 | [12 empty] | 7 | [12 empty] | 7
1059 | MBL-MK-01 | SEYYAR HAVA KOLLEKTÖRÜ MK1 | 1 Yıl | 04.12.2025 | [33 empty] | 4
1060 | MBL-MK-02 | SEYYAR HAVA KOLLEKTÖRÜ MK2 | 1 Yıl | 04.12.2025 | [33 empty] | 4
1061 | MBL-MK-03 | SEYYAR HAVA KOLLEKTÖRÜ MK3 | 1 Yıl | 04.12.2025 | [33 empty] | 4
1062 | MBL-MK-04 | SEYYAR HAVA KOLLEKTÖRÜ MK4 | 1 Yıl | 04.12.2025 | [33 empty] | 4
1063 | MBL-MK-05 | SEYYAR HAVA KOLLEKTÖRÜ MK5 | 1 Yıl | 04.12.2025 | [33 empty] | 4
1064 | MBL-MK-06 | SEYYAR HAVA KOLLEKTÖRÜ MK6 | 1 Yıl | 04.12.2025 | [33 empty] | 4
1065 | MBL-MK-07 | SEYYAR HAVA KOLLEKTÖRÜ MK7 | 1 Yıl | 04.12.2025 | [33 empty] | 4
1066 | MBL-MK-08 | SEYYAR HAVA KOLLEKTÖRÜ MK8 | 1 Yıl | 04.12.2025 | [33 empty] | 4
1067 | MBL-MK-09 | SEYYAR HAVA KOLLEKTÖRÜ MK9 | 1 Yıl | 04.12.2025 | [33 empty] | 4
1068 | MBL-MK-10 | SEYYAR HAVA KOLLEKTÖRÜ MK10 | 1 Yıl | 04.12.2025 | [33 empty] | 4
1069 | MBL-MK-11 | SEYYAR GAZ KOLLEKTÖRÜ MK11 | 1 Yıl | 04.12.2025 | [33 empty] | 4
1070 | MBL-MK-12 | SEYYAR GAZ KOLLEKTÖRÜ MK12 | 1 Yıl | 04.12.2025 | [33 empty] | 4
1071 | MBL-MK-13 | SEYYAR GAZ KOLLEKTÖRÜ MK13 | 1 Yıl | 04.12.2025 | [33 empty] | 4
1072 | MBL-MK-14 | SEYYAR GAZ KOLLEKTÖRÜ MK14 | 1 Yıl | 04.12.2025 | [33 empty] | 4
1073 | MBL-MK-15 | SEYYAR GAZ KOLLEKTÖRÜ MK15 | 1 Yıl | 04.12.2025 | [33 empty] | 4
1074 | MBL-MK-16 | SEYYAR GAZ KOLLEKTÖRÜ MK16 | 1 Yıl | 04.12.2025 | [33 empty] | 4
1075 | MBL-MK-17 | SEYYAR GAZ KOLLEKTÖRÜ MK17 | 1 Yıl | 04.12.2025 | [33 empty] | 4
1076 | MBL-MK-18 | SEYYAR GAZ KOLLEKTÖRÜ MK18 | 1 Yıl | 04.12.2025 | [33 empty] | 4
1077 | MBL-MK-19 | SEYYAR GAZ KOLLEKTÖRÜ MK19 | 1 Yıl | 04.12.2025 | [33 empty] | 4
1078 | MBL-MK-20 | SEYYAR GAZ KOLLEKTÖRÜ MK20 | 1 Yıl | 04.12.2025 | [33 empty] | 4
1079 | MBL-PTS-01 | PİLOT TAŞIMA SEPETİ PTS01 | 3 Ay | 07.04.2026 | [12 empty] | 7 | [12 empty] | 7
1080 | MBL-PTS-02 | PİLOT TAŞIMA SEPETİ PTS02 | 3 Ay | 07.04.2026 | [12 empty] | 7 | [12 empty] | 7
1081 | MBL-PTS-03 | PİLOT TAŞIMA SEPETİ PTS03 | 3 Ay | 07.04.2026 | [12 empty] | 7 | [12 empty] | 7
1082 | MBL-RBS-01 | RASPA BOYA SEPETİ RBS-01 | 3 Ay | 07.04.2026 | [12 empty] | 7 | [12 empty] | 7
1083 | MBL-RBS-02 | RASPA BOYA SEPETİ RBS-02 | 3 Ay | 07.04.2026 | [12 empty] | 7 | [12 empty] | 7
1084 | MBL-RBS-03 | RASPA BOYA SEPETİ RBS-03 | 3 Ay | 07.04.2026 | [12 empty] | 7 | [12 empty] | 7
1085 | MBL-RBS-04 | RASPA BOYA SEPETİ RBS-04 | 3 Ay | 07.04.2026 | [12 empty] | 7 | [12 empty] | 7
1086 | MBL-RBS-17 | RASPA BOYA SEPETİ RBS-17 | 3 Ay | 07.04.2026 | [12 empty] | 7 | [12 empty] | 7
1087 | MBL-RMRK-AD-01 | NO:1 RÖMORK (ACİL DURUM MÜDAHALE KONTEYNERİ) | 6 Ay | 17.03.2026 | [22 empty] | 17
1088 | MBL-RMRK-AK-01 | NO:1 RÖMORK (AÇIK KASA ) 10 TON | 6 Ay | 17.03.2026 | [22 empty] | 17
1089 | MBL-RMRK-AK-02 | NO:2 RÖMORK (AÇIK KASA ) 10 TON | 6 Ay | 17.03.2026 | [22 empty] | 17
1090 | MBL-RMRK-FT-05 | NO:5 RÖMORK (FOAM TANKER) 3M3 | 6 Ay | 17.03.2026 | [22 empty] | 17
1091 | MBL-RMRK-FT-06 | NO:6 RÖMORK (FOAM TANKER) 3M3 | 6 Ay | 17.03.2026 | [22 empty] | 17
1092 | MBL-RMRK-FT-07 | NO:7 RÖMORK (FOAM TANKER) 3M3 | 6 Ay | 17.03.2026 | [22 empty] | 17
1093 | MBL-RMRK-FT-08 | NO:8 RÖMORK (FOAM TANKER) 3M3 | 6 Ay | 17.03.2026 | [22 empty] | 17
1094 | MBL-RMRK-KK20-01 | NO:1 RÖMORK (KAPALI KASA) 20 TON | 6 Ay | 17.03.2026 | [22 empty] | 17
1095 | MBL-RMRK-KK20-02 | NO:2 RÖMORK (KAPALI KASA ) 20 TON | 6 Ay | 17.03.2026 | [22 empty] | 17
1096 | MBL-RMRK-KK5-01 | NO:1 RÖMORK (KAPALI KASA ) 5 TON | 6 Ay | 17.03.2026 | [22 empty] | 17
1097 | MBL-RMRK-KK5-02 | NO:2 RÖMORK (KAPALI KASA ) 5 TON | 6 Ay | 17.03.2026 | [22 empty] | 17
1098 | MBL-RMRK-RS-01 | NO:1 RÖMORK (RASPA SİLOSU) | 6 Ay | 17.03.2026 | [22 empty] | 17
1099 | MBL-RMRK-RS-01 | NO:1 TEKERLEKLİ DİK RASPA SİLOSU 19250LT | 1 Yıl | 30.12.2025 | [37 empty] | 30
1100 | MBL-RMRK-RS-02 | NO:2 RÖMORK (RASPA SİLOSU) | 6 Ay | 17.03.2026 | [22 empty] | 17
1101 | MBL-RMRK-RS-02 | NO:2 TEKERLEKLİ DİK RASPA SİLOSU 19250LT | 1 Yıl | 30.12.2025 | [37 empty] | 30
1102 | MBL-RMRK-RS-03 | NO:3 RÖMORK (RASPA SİLOSU) | 6 Ay | 17.03.2026 | [22 empty] | 17
1103 | MBL-RMRK-RS-03 | NO:3 TEKERLEKLİ DİK RASPA SİLOSU 19250LT | 1 Yıl | 30.12.2025 | [37 empty] | 30
1104 | MBL-RMRK-RS-04 | NO:4 RÖMORK (RASPA SİLOSU) | 6 Ay | 17.03.2026 | [22 empty] | 17
1105 | MBL-RMRK-RS-04 | NO:4 TEKERLEKLİ DİK RASPA SİLOSU 19250LT | 1 Yıl | 30.12.2025 | [37 empty] | 30
1106 | MBL-RMRK-ST-01 | NO:1 RÖMORK (SİNTİNE TANKER) 10M3 | 6 Ay | 17.03.2026 | [22 empty] | 17
1107 | MBL-RMRK-ST-02 | NO:2 RÖMORK (SLAÇ TANKER) 10M3 | 6 Ay | 17.03.2026 | [22 empty] | 17
1108 | MBL-RMRK-ST-03 | NO:3 RÖMORK (SLAÇ TANKER) 10M3 | 6 Ay | 17.03.2026 | [22 empty] | 17
1109 | MBL-RMRK-ST-04 | NO:4 RÖMORK (SEWAGE TANKER) 10M3 | 6 Ay | 17.03.2026 | [22 empty] | 17
1110 | MBL-RMRK-ST-05 | NO:5 RÖMORK (SLAÇ TANKER) 10M3 | 6 Ay | 17.03.2026 | [22 empty] | 17
1111 | MBL-RMRK-ST-06 | NO:6 RÖMORK (SİNTİNE TANKER) 10M3 | 6 Ay | 17.03.2026 | [22 empty] | 17
1112 | MBL-RMRK-ST-07 | NO:7 RÖMORK (SİNTİNE TANKER) 10M3 | 6 Ay | 17.03.2026 | [22 empty] | 17
1113 | MBL-RMRK-ST-08 | NO:8 RÖMORK (SEWAGE TANKER) 10M3 | 6 Ay | 17.03.2026 | [22 empty] | 17
1114 | MBL-RMRK-ST-09 | NO:9 RÖMORK (SLOP TANKER) 10M3 | 6 Ay | 17.03.2026 | [22 empty] | 17
1115 | MBL-RMRK-ST-10 | NO:10 RÖMORK (SİNTİNE TANKER) 10M3 | 6 Ay | 17.03.2026 | [22 empty] | 17
1116 | MBL-RMRK-ST-11 | NO:11 RÖMORK (SLOP TANKER) 10M3 | 6 Ay | 17.03.2026 | [22 empty] | 17
1117 | MBL-RMRK-ST-12 | NO:12 RÖMORK (SİNTİNE TANKER) 10M3 | 6 Ay | 17.03.2026 | [22 empty] | 17
1118 | MBL-RMRK-ST-13 | NO:13 RÖMORK (SEWAGE TANKER) 10M3 | 6 Ay | 17.03.2026 | [22 empty] | 17
1119 | MBL-RMRK-ST-14 | NO:14 RÖMORK (ZEHİRLİ SIVI TANKER) 10M3 | 6 Ay | 17.03.2026 | [22 empty] | 17
1120 | MBL-RMRK-ST-15 | NO:15 RÖMORK (TATLI SU TANKER) 10M3 | 6 Ay | 17.03.2026 | [22 empty] | 17
1121 | MBL-RMRK-ST-16 | NO:16 RÖMORK (SLAÇ TANKER) 10M3 | 6 Ay | 17.03.2026 | [22 empty] | 17
1122 | MBL-RMRK-ST-17 | NO:17 RÖMORK (SLAÇ TANKER) 10M3 | 6 Ay | 17.03.2026 | [22 empty] | 17
1123 | MBL-RMRK-ST-18 | NO:18 RÖMORK (SLAÇ TANKER) 10M3 | 6 Ay | 17.03.2026 | [22 empty] | 17
1124 | MBL-RMRK-ST-19 | NO:19 RÖMORK (SEWAGE TANKER) 10M3 | 6 Ay | 17.03.2026 | [22 empty] | 17
1125 | MBL-RMRK-YT-01 | RÖMORK (YAKIT TANKER) 3M3 | 6 Ay | 17.03.2026 | [22 empty] | 17
1126 | MBL-SF-EXP-01 | SEYYAR FAN (EXPROOF AKSİYEL) SF-EXP-01 | 1 Ay | 17.03.2026 | 17 |  |  |  | 17 |  |  |  |  | 17 |  |  |  | 17 |  |  |  |  | 17 |  |  |  | 17 |  |  |  | 17 |  |  |  |  | 17 |  |  |  | 17
1127 | MBL-SF-EXP-01 | SEYYAR FAN (EXPROOF AKSİYEL) SF-EXP-01 | 1 Yıl | 18.12.2025 | [35 empty] | 18
1128 | MBL-SF-EXP-02 | SEYYAR FAN (EXPROOF AKSİYEL) SF-EXP-02 | 1 Ay | 17.03.2026 | 17 |  |  |  | 17 |  |  |  |  | 17 |  |  |  | 17 |  |  |  |  | 17 |  |  |  | 17 |  |  |  | 17 |  |  |  |  | 17 |  |  |  | 17
1129 | MBL-SF-EXP-02 | SEYYAR FAN (EXPROOF AKSİYEL) SF-EXP-02 | 1 Yıl | 18.12.2025 | [35 empty] | 18
1130 | MBL-SF-EXP-06 | SEYYAR FAN (EXPROOF VANTİLATÖR) SF-EXP-06 | 1 Ay | 17.03.2026 | 17 |  |  |  | 17 |  |  |  |  | 17 |  |  |  | 17 |  |  |  |  | 17 |  |  |  | 17 |  |  |  | 17 |  |  |  |  | 17 |  |  |  | 17
1131 | MBL-SF-EXP-06 | SEYYAR FAN (EXPROOF VANTİLATÖR) SF-EXP-06 | 1 Yıl | 18.12.2025 | [35 empty] | 18
1132 | MBL-SF-EXP-07 | SEYYAR FAN (EXPROOF VANTİLATÖR) SF-EXP-07 | 1 Ay | 17.03.2026 | 17 |  |  |  | 17 |  |  |  |  | 17 |  |  |  | 17 |  |  |  |  | 17 |  |  |  | 17 |  |  |  | 17 |  |  |  |  | 17 |  |  |  | 17
1133 | MBL-SF-EXP-07 | SEYYAR FAN (EXPROOF VANTİLATÖR) SF-EXP-07 | 1 Yıl | 18.12.2025 | [35 empty] | 18
1134 | MBL-SF-M-03 | SEYYAR FAN (MARİNE AKSİYEL) SF-M-03 | 1 Ay | 17.03.2026 | 17 |  |  |  | 17 |  |  |  |  | 17 |  |  |  | 17 |  |  |  |  | 17 |  |  |  | 17 |  |  |  | 17 |  |  |  |  | 17 |  |  |  | 17
1135 | MBL-SF-M-03 | SEYYAR FAN (MARİNE AKSİYEL) SF-M-03 | 1 Yıl | 18.12.2025 | [35 empty] | 18
1136 | MBL-SF-M-04 | SEYYAR FAN (MARİNE AKSİYEL) SF-M-04 | 1 Ay | 17.03.2026 | 17 |  |  |  | 17 |  |  |  |  | 17 |  |  |  | 17 |  |  |  |  | 17 |  |  |  | 17 |  |  |  | 17 |  |  |  |  | 17 |  |  |  | 17
1137 | MBL-SF-M-04 | SEYYAR FAN (MARİNE AKSİYEL) SF-M-04 | 1 Yıl | 18.12.2025 | [35 empty] | 18
1138 | MBL-SF-M-05 | SEYYAR FAN (MARİNE AKSİYEL) SF-M-05 | 1 Ay | 17.03.2026 | 17 |  |  |  | 17 |  |  |  |  | 17 |  |  |  | 17 |  |  |  |  | 17 |  |  |  | 17 |  |  |  | 17 |  |  |  |  | 17 |  |  |  | 17
1139 | MBL-SF-M-05 | SEYYAR FAN (MARİNE AKSİYEL) SF-M-05 | 1 Yıl | 18.12.2025 | [35 empty] | 18
1140 | MBL-SJ-01 | SU JETİ NO:1 SEYYAR 750 BAR | 1 Ay | 11.04.2026 |  |  |  |  | 11 |  |  |  | 11 |  |  |  | 11 |  |  |  |  | 11 |  |  |  | 11 |  |  |  | 11 |  |  |  |  | 11 |  |  |  | 11
1141 | MBL-SJ-01 | SU JETİ NO:1 SEYYAR 750 BAR | 3 Ay | 11.03.2026 | [8 empty] | 11 | [12 empty] | 11 | [12 empty] | 11
1142 | MBL-SJ-01 | SU JETİ NO:1 SEYYAR 750 BAR | 6 Ay | 11.12.2025 | [8 empty] | 11 | [25 empty] | 11
1143 | MBL-SJ-01 | SU JETİ NO:1 SEYYAR 750 BAR | 1 Yıl | 11.12.2025 | [34 empty] | 11
1144 | MBL-SJ-01 | SU JETİ NO:1 (SEYYAR) BAĞLANTI DEVRELERİ | 1 Yıl | 10.07.2025 | [12 empty] | 10
1145 | MBL-SJ-02 | SU JETİ NO:2 SEYYAR 750 BAR | 1 Ay | 11.04.2026 |  |  |  |  | 11 |  |  |  | 11 |  |  |  | 11 |  |  |  |  | 11 |  |  |  | 11 |  |  |  | 11 |  |  |  |  | 11 |  |  |  | 11
1146 | MBL-SJ-02 | SU JETİ NO:2 SEYYAR 750 BAR | 3 Ay | 11.03.2026 | [8 empty] | 11 | [12 empty] | 11 | [12 empty] | 11
1147 | MBL-SJ-02 | SU JETİ NO:2 SEYYAR 750 BAR | 6 Ay | 11.12.2025 | [8 empty] | 11 | [25 empty] | 11
1148 | MBL-SJ-02 | SU JETİ NO:2 SEYYAR 750 BAR | 1 Yıl | 11.12.2025 | [34 empty] | 11
1149 | MBL-SJ-02 | SU JETİ NO:2 (SEYYAR) BAĞLANTI DEVRELERİ | 1 Yıl | 10.07.2025 | [12 empty] | 10
1150 | MBL-SJ-03 | SU JETİ NO:3 SEYYAR 750 BAR | 1 Ay | 11.04.2026 |  |  |  |  | 11 |  |  |  | 11 |  |  |  | 11 |  |  |  |  | 11 |  |  |  | 11 |  |  |  | 11 |  |  |  |  | 11 |  |  |  | 11
1151 | MBL-SJ-03 | SU JETİ NO:3 SEYYAR 750 BAR | 3 Ay | 11.03.2026 | [8 empty] | 11 | [12 empty] | 11 | [12 empty] | 11
1152 | MBL-SJ-03 | SU JETİ NO:3 SEYYAR 750 BAR | 6 Ay | 11.12.2025 | [8 empty] | 11 | [25 empty] | 11
1153 | MBL-SJ-03 | SU JETİ NO:3 SEYYAR 750 BAR | 1 Yıl | 11.12.2025 | [34 empty] | 11
1154 | MBL-SJ-03 | SU JETİ NO:3 (SEYYAR) BAĞLANTI DEVRELERİ | 1 Yıl | 10.07.2025 | [12 empty] | 10
1155 | MBL-SPRG-01 | NO:1 VAKUMLU SÜPÜRME MAKİNASI | 1 Ay | 04.04.2026 |  |  |  | 4 |  |  |  | 4 |  |  |  | 4 |  |  |  |  | 4 |  |  |  | 4 |  |  |  | 4 |  |  |  |  | 4 |  |  |  | 4
1156 | MBL-SPRG-01 | NO:1 VAKUMLU SÜPÜRME MAKİNASI | 3 Ay | 05.02.2026 |  |  |  | 5 | [12 empty] | 5 | [12 empty] | 5
1157 | MBL-SPRG-01 | NO:1 VAKUMLU SÜPÜRME MAKİNASI | 6 Ay | 05.02.2026 | [16 empty] | 5
1158 | MBL-SPRG-01 | NO:1 VAKUMLU SÜPÜRME MAKİNASI | 1 Yıl | 07.08.2025 | [16 empty] | 7
1159 | MBL-SPV-01 | SEPETLİ MAKİNA-MOBİL VİNÇ NO:1 (15ADC632) | 1 Ay | 17.03.2026 | 17 |  |  |  | 17 |  |  |  |  | 17 |  |  |  | 17 |  |  |  |  | 17 |  |  |  | 17 |  |  |  | 17 |  |  |  |  | 17 |  |  |  | 17
1160 | MBL-SPV-01 | SEPETLİ MAKİNA-MOBİL VİNÇ NO:1 (15ADC632) | 3 Ay | 17.02.2026 |  |  |  |  | 17 | [13 empty] | 17 | [12 empty] | 17
1161 | MBL-SPV-01 | SEPETLİ MAKİNA-MOBİL VİNÇ NO:1 (15ADC632) | 1 Yıl | 17.12.2025 | [35 empty] | 17
1162 | MBL-SPV-02 | SEPETLİ MAKİNA-MOBİL VİNÇ NO:2(34UE8395) | 1 Ay | 17.03.2026 | 17 |  |  |  | 17 |  |  |  |  | 17 |  |  |  | 17 |  |  |  |  | 17 |  |  |  | 17 |  |  |  | 17 |  |  |  |  | 17 |  |  |  | 17
1163 | MBL-SPV-02 | SEPETLİ MAKİNA-MOBİL VİNÇ NO:2(34UE8395) | 3 Ay | 17.02.2026 |  |  |  |  | 17 | [13 empty] | 17 | [12 empty] | 17
1164 | MBL-SPV-02 | SEPETLİ MAKİNA-MOBİL VİNÇ NO:2(34UE8395) | 1 Yıl | 17.12.2025 | [35 empty] | 17
1165 | MBL-TIG-51 | TİG (ARGON) KAYNAK MAKİNESİ NO:51 ESAB LTR 255 AYLIK BAKIMI | 1 Ay | 16.04.2026 |  |  |  |  | 16 |  |  |  |  | 16 |  |  |  | 16 |  |  |  | 16 |  |  |  |  | 16 |  |  |  | 16 |  |  |  |  | 16 |  |  |  | 16
1166 | MBL-TIG-51 | TİG (ARGON) KAYNAK MAKİNESİ NO:51 ESAB LTR 255 AYLIK BAKIMI 3 AYLIK BAKIMI | 3 Ay | 16.03.2026 | [9 empty] | 16 | [12 empty] | 16 | [12 empty] | 16
1167 | MBL-TIG-61 | TİG (ARGON) KAYNAK MAKİNESİ NO:61 PATON PROTIG 315 | 1 Ay | 10.04.2026 |  |  |  | 10 |  |  |  |  | 10 |  |  |  | 10 |  |  |  |  | 10 |  |  |  | 10 |  |  |  | 10 |  |  |  |  | 10 |  |  |  | 10
1168 | MBL-TIG-61 | TİG (ARGON) KAYNAK MAKİNESİ NO:61 PATON PROTIG 315 | 3 Ay | 10.03.2026 | [8 empty] | 10 | [12 empty] | 10 | [12 empty] | 10
1169 | MBL-TIG-62 | TİG (ARGON) KAYNAK MAKİNESİ NO:62 PATON PROTIG 315 | 1 Ay | 10.04.2026 |  |  |  | 10 |  |  |  |  | 10 |  |  |  | 10 |  |  |  |  | 10 |  |  |  | 10 |  |  |  | 10 |  |  |  |  | 10 |  |  |  | 10
1170 | MBL-TIG-62 | TİG (ARGON) KAYNAK MAKİNESİ NO:62 PATON PROTIG 315 | 3 Ay | 10.03.2026 | [8 empty] | 10 | [12 empty] | 10 | [12 empty] | 10
1171 | MBL-TRKT-01 | NO:1 NEWHOLLAND TRAKTÖR TD110D | 1 Ay | 03.04.2026 |  |  | 3 |  |  |  |  | 3 |  |  |  | 3 |  |  |  |  | 3 |  |  |  | 3 |  |  |  | 3 |  |  |  |  | 3 |  |  |  | 3
1172 | MBL-TRKT-01 | NO:1 NEWHOLLAND TRAKTÖR TD110D | 3 Ay | 03.03.2026 | [7 empty] | 3 | [12 empty] | 3 | [12 empty] | 3
1173 | MBL-TRKT-01 | NO:1 NEWHOLLAND TRAKTÖR TD110D | 6 Ay | 04.12.2025 | [7 empty] | 4 | [25 empty] | 4
1174 | MBL-TRKT-01 | NO:1 NEWHOLLAND TRAKTÖR TD110D | 1 Yıl | 04.12.2025 | [33 empty] | 4
1175 | MBL-TRKT-02 | NO:2 NEWHOLLAND TRAKTÖR UP-KS12..65-56S | 1 Ay | 03.04.2026 |  |  | 3 |  |  |  |  | 3 |  |  |  | 3 |  |  |  |  | 3 |  |  |  | 3 |  |  |  | 3 |  |  |  |  | 3 |  |  |  | 3
1176 | MBL-TRKT-02 | NO:2 NEWHOLLAND TRAKTÖR UP-KS12..65-56S | 3 Ay | 03.03.2026 | [7 empty] | 3 | [12 empty] | 3 | [12 empty] | 3
1177 | MBL-TRKT-02 | NO:2 NEWHOLLAND TRAKTÖR UP-KS12..65-56S | 6 Ay | 04.12.2025 | [7 empty] | 4 | [25 empty] | 4
1178 | MBL-TRKT-02 | NO:2 NEWHOLLAND TRAKTÖR UP-KS12..65-56S | 1 Yıl | 04.12.2025 | [33 empty] | 4
1179 | MBL-TTS-01 | TÜP TAŞIMA SEPETİ TTS-01 | 3 Ay | 07.04.2026 | [12 empty] | 7 | [12 empty] | 7
1180 | MBL-TZK-31 | TOZ ALTI KAYNAK MAKİNESİ NO:31 ESAB LAF 1000 DC | 1 Ay | 19.03.2026 | 19 |  |  |  |  | 19 |  |  |  | 19 |  |  |  | 19 |  |  |  |  | 19 |  |  |  | 19 |  |  |  |  | 19 |  |  |  | 19 |  |  |  | 19
1181 | MBL-TZK-31 | TOZ ALTI KAYNAK MAKİNESİ NO:31 ESAB LAF 1000 DC | 3 Ay | 19.03.2026 | [9 empty] | 19 | [12 empty] | 19 | [12 empty] | 19
1182 | MBL-TZK-32 | TOZ ALTI KAYNAK MAKİNESİ NO:32 LİNKOLN 1000 DC | 1 Ay | 16.04.2026 |  |  |  |  | 16 |  |  |  |  | 16 |  |  |  | 16 |  |  |  | 16 |  |  |  |  | 16 |  |  |  | 16 |  |  |  |  | 16 |  |  |  | 16
1183 | MBL-TZK-32 | TOZ ALTI KAYNAK MAKİNESİ NO:32 LİNKOLN 1000 DC | 3 Ay | 14.03.2026 | [8 empty] | 14 | [13 empty] | 14 | [12 empty] | 14
1184 | MBL-TZK-33 | TOZ ALTI KAYNAK MAKİNESİ NO:33 LİNKOLN 1000 DC | 1 Ay | 24.03.2026 |  | 24 |  |  |  | 24 |  |  |  |  | 24 |  |  |  | 24 |  |  |  |  | 24 |  |  |  | 24 |  |  |  | 24 |  |  |  |  | 24 |  |  |  | 24
1185 | MBL-TZK-33 | TOZ ALTI KAYNAK MAKİNESİ NO:33 LİNKOLN 1000 DC | 3 Ay | 24.03.2026 | [10 empty] | 24 | [12 empty] | 24 | [12 empty] | 24
1186 | MBL-VTS-01 | VALF TAŞIMA SEPETİ VTS-01 | 3 Ay | 07.04.2026 | [12 empty] | 7 | [12 empty] | 7
1187 | MBL-VTS-02 | VALF TAŞIMA SEPETİ VTS-02 | 3 Ay | 07.04.2026 | [12 empty] | 7 | [12 empty] | 7
1188 | MBL-VTS-03 | VALF TAŞIMA SEPETİ VTS-03 | 3 Ay | 07.04.2026 | [12 empty] | 7 | [12 empty] | 7
1189 | MBL-YKM-01 | YIKAMA MAKİNESİ SEYYAR (YIKAMA ATÖLYESİ) | 1 Ay | 26.03.2026 |  | 26 |  |  |  |  | 26 |  |  |  | 26 |  |  |  | 26 |  |  |  |  | 26 |  |  |  | 26 |  |  |  |  | 26 |  |  |  | 26 |  |  |  | 26
1190 | MBL-YP-01 | YARDIMCI PANO YP-1 | 3 Ay | 14.04.2026 | [13 empty] | 14 | [12 empty] | 14
1191 | MBL-YP-02 | YARDIMCI PANO YP-2 | 3 Ay | 14.04.2026 | [13 empty] | 14 | [12 empty] | 14
1192 | MBL-YP-03 | YARDIMCI PANO YP-3 | 3 Ay | 14.04.2026 | [13 empty] | 14 | [12 empty] | 14
1193 | MBL-YP-04 | YARDIMCI PANO YP-4 | 3 Ay | 14.04.2026 | [13 empty] | 14 | [12 empty] | 14
1194 | MBL-YP-05 | YARDIMCI PANO YP-5 | 3 Ay | 14.04.2026 | [13 empty] | 14 | [12 empty] | 14
1195 | MBL-YP-06 | YARDIMCI PANO YP-6 | 3 Ay | 14.04.2026 | [13 empty] | 14 | [12 empty] | 14
1196 | MBL-ZNS-P0087 | ZİNCİR SAPAN 2'Lİ 6M 10,6TON P0087 | 6 Ay | 30.03.2026 | [24 empty] | 30
1197 | MBL-ZNS-P0088 | ZİNCİR SAPAN 2'Lİ 6M 10,6TON P0088 | 6 Ay | 30.03.2026 | [24 empty] | 30
1198 | MBL-ZNS-P0089 | ZİNCİR SAPAN 2'Lİ 6M 10,6TON P0089 | 6 Ay | 30.03.2026 | [24 empty] | 30
1199 | MBL-ZNS-P0090 | ZİNCİR SAPAN 2'Lİ 6M 10,6TON P0090 | 6 Ay | 30.03.2026 | [24 empty] | 30
1200 | MBL-ZNS-P0091 | ZİNCİR SAPAN 2'Lİ 6M 10,6TON P0091 | 6 Ay | 30.03.2026 | [24 empty] | 30
1201 | MBL-ZNS-P0092 | ZİNCİR SAPAN 2'Lİ 6M 10,6TON P0092 | 6 Ay | 30.03.2026 | [24 empty] | 30
1202 | MBL-ZNS-P0093 | ZİNCİR SAPAN 2'Lİ 6M 10,6TON P0093 | 6 Ay | 30.03.2026 | [24 empty] | 30
1203 | MBL-ZNS-P0094 | ZİNCİR SAPAN 2'Lİ 6M 10,6TON P0094 | 6 Ay | 30.03.2026 | [24 empty] | 30
1204 | MBL-ZNS-P0095 | ZİNCİR SAPAN 2'Lİ 6M 11,2TON KANCALI P0095 | 6 Ay | 30.03.2026 | [24 empty] | 30
1205 | MBL-ZNS-P0096 | ZİNCİR SAPAN 2'Lİ 6M 11,2TON KANCALI P0096 | 6 Ay | 30.03.2026 | [24 empty] | 30
1206 | MBL-ZNS-P0097 | ZİNCİR SAPAN 2'Lİ 6M 11,2TON KANCALI P0097 | 6 Ay | 30.03.2026 | [24 empty] | 30
1207 | MBL-ZNS-P0098 | ZİNCİR SAPAN 2'Lİ 6M 11,2TON KANCALI P0098 | 6 Ay | 30.03.2026 | [24 empty] | 30
1208 | MBL-ZNS-P0099 | ZİNCİR SAPAN 2'Lİ 2M 11,2TON P0099 (CNC ATÖLYE) | 6 Ay | 30.03.2026 | [24 empty] | 30
1209 | MBL-ZNS-P0100 | ZİNCİR SAPAN 2'Lİ 2M 11,2TON P0100 (CNC ATÖLYE) | 6 Ay | 30.03.2026 | [24 empty] | 30
1210 | MBL-ZNS-P0101 | ZİNCİR SAPAN 4'LÜ 6M 11,2TON KANCALI P0101 | 6 Ay | 30.03.2026 | [24 empty] | 30
1211 | MBL-ZNS-P0102 | ZİNCİR SAPAN 4'LÜ 2M 11,2TON P0102 | 6 Ay | 30.03.2026 | [24 empty] | 30
1212 | MBL-ZNS-P0103 | ZİNCİR SAPAN 4'LÜ 4M 11,2TON KANCALI P0103 | 6 Ay | 30.03.2026 | [24 empty] | 30
1213 | MBL-ZNS-P0104 | ZİNCİR SAPAN 4'LÜ 4M 11,2TON KANCALI P0104 | 6 Ay | 30.03.2026 | [24 empty] | 30
1214 | MBL-ZNS-P0105 | ZİNCİR SAPAN 4'LÜ 4M 11,2TON KANCALI P0105 | 6 Ay | 30.03.2026 | [24 empty] | 30
1215 | MBL-ZNS-P0106 | ZİNCİR SAPAN 4'LÜ 2M 17TON P0106 (GTD-14) | 6 Ay | 30.03.2026 | [24 empty] | 30
1216 | MBL-ZNS-P0107 | ZİNCİR SAPAN 4'LÜ 2M 17TON P0107 (GTD-08) | 6 Ay | 30.03.2026 | [24 empty] | 30
1217 | MBL-ZNS-P0108 | ZİNCİR SAPAN 4'LÜ 2M 17TON P0108 (GTD-03) | 6 Ay | 30.03.2026 | [24 empty] | 30
1218 | MBL-ZNS-P0109 | ZİNCİR SAPAN 4'LÜ 2M 17TON P0109 (GTD-10) | 6 Ay | 30.03.2026 | [24 empty] | 30
1219 | MBL-ZNS-P0110 | ZİNCİR SAPAN 4'LÜ 2M 17TON P0110 (GTD-11) | 6 Ay | 30.03.2026 | [24 empty] | 30
1220 | MBL-ZNS-P0111 | ZİNCİR SAPAN 4'LÜ 2M 17TON P0111 (GTD-18) | 6 Ay | 30.03.2026 | [24 empty] | 30
1221 | MBL-ZNS-P0112 | ZİNCİR SAPAN 4'LÜ 2M 17TON P0112 (GTD-07) | 6 Ay | 30.03.2026 | [24 empty] | 30
1222 | MBL-ZNS-P0113 | ZİNCİR SAPAN 4'LÜ 2M 17TON P0113 (GTD-04) | 6 Ay | 30.03.2026 | [24 empty] | 30
1223 | MBL-ZNS-P0114 | ZİNCİR SAPAN 4'LÜ 2M 17TON P0114 (GTD-15) | 6 Ay | 30.03.2026 | [24 empty] | 30
1224 | MBL-ZNS-P0115 | ZİNCİR SAPAN 4'LÜ 2M 17TON P0115 (GTD-17) | 6 Ay | 30.03.2026 | [24 empty] | 30
1225 | MBL-ZNS-P0116 | ZİNCİR SAPAN 4'LÜ 2M 17TON P0116 (GTD-19) | 6 Ay | 30.03.2026 | [24 empty] | 30
1226 | MBL-ZNS-P0117 | ZİNCİR SAPAN 4'LÜ 2M 17TON P0117 (GTD-20) | 6 Ay | 30.03.2026 | [24 empty] | 30
1227 | MBL-ZNS-P0118 | ZİNCİR SAPAN 4'LÜ 2M 17TON P0118 (GTD-05) | 6 Ay | 30.03.2026 | [24 empty] | 30
1228 | MBL-ZNS-P0119 | ZİNCİR SAPAN 4'LÜ 2M 17TON P0119 (GTD-01) | 6 Ay | 30.03.2026 | [24 empty] | 30
1229 | MBL-ZNS-P0120 | ZİNCİR SAPAN 4'LÜ 2M 17TON P0120 (GTD-13) | 6 Ay | 30.03.2026 | [24 empty] | 30
1230 | MBL-ZNS-P0121 | ZİNCİR SAPAN 4'LÜ 2M 10TON P0121 (PTS-02) | 6 Ay | 08.10.2025 | [25 empty] | 8
1231 | MBL-ZNS-P0122 | ZİNCİR SAPAN 4'LÜ 2M 10TON P0122 (ADS-04) | 6 Ay | 30.03.2026 | [24 empty] | 30
1232 | MBL-ZNS-P0123 | ZİNCİR SAPAN 4'LÜ 2M 10TON P0123 (ADS-01) | 6 Ay | 08.10.2025 | [25 empty] | 8
1233 | MBL-ZNS-P0124 | ZİNCİR SAPAN 4'LÜ 2M 17TON P0124 (PTS03) | 6 Ay | 08.10.2025 | [25 empty] | 8
1234 | MBL-ZNS-P0125 | ZİNCİR SAPAN 4'LÜ 2M 4,25TON P0125 (PTS-01) | 6 Ay | 08.10.2025 | [25 empty] | 8
1235 | MBL-ZNS-P0126 | ZİNCİR SAPAN 4'LÜ 2M 4,25TON P0126 (ADS03) | 6 Ay | 08.10.2025 | [25 empty] | 8
1236 | MBL-ZNS-P0127 | ZİNCİR SAPAN 4'LÜ 2M 4,25TON P0127 (ADS02) | 6 Ay | 08.10.2025 | [25 empty] | 8
1237 | MBL-ZNS-P0128 | ZİNCİR SAPAN 4'LÜ 6M 4,25TON KANCALI P0128 | 6 Ay | 30.03.2026 | [24 empty] | 30
1238 | MBL-ZNS-P0129 | ZİNCİR SAPAN 4'LÜ 6M 4,25TON KANCALI P0129 | 6 Ay | 30.03.2026 | [24 empty] | 30
1239 | MBL-ZNS-P0130 | ZİNCİR SAPAN 4'LÜ 6M 6,7TON KANCALI P0130 | 6 Ay | 30.03.2026 | [24 empty] | 30
1240 | MBL-ZNS-P0131 | ZİNCİR SAPAN 4'LÜ 6M 4,25TON KANCALI P0131 | 6 Ay | 30.03.2026 | [24 empty] | 30
1241 | MBL-ZNS-P0235 | ZİNCİR SAPAN 4'LÜ 6M 6,7TON P0235 | 6 Ay | 30.03.2026 | [24 empty] | 30
1242 | MBL-ZNS-P0251 | ZİNCİR SAPAN 2'Lİ 1,5M 0,5T P0251 | 6 Ay | 30.03.2026 | [24 empty] | 30
1243 | MBL-ZNS-P0288 | ZİNCİR SAPAN 2'Lİ 8M 11,2TON P0288 | 6 Ay | 30.03.2026 | [24 empty] | 30
1244 | MBL-ZNS-P0289 | ZİNCİR SAPAN 2'Lİ 8M 11,2TON P0289 (CNC ATÖLYE) | 6 Ay | 30.03.2026 | [24 empty] | 30
1245 | MBL-ZNS-P0290 | ZİNCİR SAPAN 4'LÜ 2M 17TON P0290 (GTD 09) | 6 Ay | 30.03.2026 | [24 empty] | 30
1246 | MBL-ZNS-P0291 | ZİNCİR SAPAN 4'LÜ 2M 17TON P0291 (GTD 02) | 6 Ay | 30.03.2026 | [24 empty] | 30
1247 | MBL-ZNS-P0292 | ZİNCİR SAPAN 4'LÜ 2M 17TON P0292 (GTD 06) | 6 Ay | 30.03.2026 | [24 empty] | 30
1248 | MBL-ZNS-P0293 | ZİNCİR SAPAN 4'LÜ 2M 17TON P0293 (GTD 16) | 6 Ay | 30.03.2026 | [24 empty] | 30
1249 | MBL-ZNS-P0295 | ZİNCİR SAPAN 4'LÜ 6M 11,2TON P0295 | 6 Ay | 30.03.2026 | [24 empty] | 30
1250 | MBL-ZNS-P0310 | ZİNCİR SAPAN 2'Lİ 6M 10,6TON P0310 | 6 Ay | 30.03.2026 | [24 empty] | 30
1251 | MBL-ZNS-P0590 | ZİNCİR SAPAN 4'LÜ 2M 4,75TON P0590 | 6 Ay | 30.03.2026 | [24 empty] | 30
1252 | MBL-ZNS-P0632 | ZİNCİR SAPAN 2M 5,3T P0632 | 6 Ay | 30.03.2026 | [24 empty] | 30
1257 | RHT-HF-01 | RIHTIM DENİZ SU POMPA MAHALLİ EMİCİ FANI | 1 Ay | 02.04.2026 |  |  | 2 |  |  |  |  | 2 |  |  |  | 2 |  |  |  | 2 |  |  |  |  | 2 |  |  |  | 2 |  |  |  |  | 2 |  |  |  | 2
1258 | RHT-HF-01 | RIHTIM DENİZ SU POMPA MAHALLİ EMİCİ FANI | 1 Yıl | 02.12.2025 | [33 empty] | 2
1259 | RHT-KLM-01 | KULE VİNÇ KABİN DUVAR TİP KLİMA 9000BTU (24-118452-07) | 1 Ay | 23.03.2026 |  | 23 |  |  |  | 23 |  |  |  |  | 23 |  |  |  | 23 |  |  |  | 23 |  |  |  |  | 23 |  |  |  | 23 |  |  |  |  | 23 |  |  |  | 23
1260 | RHT-KLM-01 | KULE VİNÇ KABİN DUVAR TİP KLİMA 9000BTU (24-118452-07) | 3 Ay | 23.03.2026 | [10 empty] | 23 | [12 empty] | 23 | [12 empty] | 23
1261 | RHT-KLM-01 | KULE VİNÇ KABİN DUVAR TİP KLİMA 9000BTU (24-118452-07) | 6 Ay | 25.12.2025 | [10 empty] | 25 | [25 empty] | 25
1262 | RHT-KLM-01 | KULE VİNÇ KABİN DUVAR TİP KLİMA 9000BTU (24-118452-07) | 1 Yıl | 25.12.2025 | [36 empty] | 25
1263 | RHT-KLM-02 | 35 TON DUVAR TİP KLİMA 7500BTU KABİN 758199220908002369430262 | 1 Ay | 23.03.2026 |  | 23 |  |  |  | 23 |  |  |  |  | 23 |  |  |  | 23 |  |  |  | 23 |  |  |  |  | 23 |  |  |  | 23 |  |  |  |  | 23 |  |  |  | 23
1264 | RHT-KLM-02 | 35 TON DUVAR TİP KLİMA 7500BTU KABİN 758199220908002369430262 | 3 Ay | 23.03.2026 | [10 empty] | 23 | [12 empty] | 23 | [12 empty] | 23
1265 | RHT-KLM-02 | 35 TON DUVAR TİP KLİMA 7500BTU KABİN 758199220908002369430262 | 6 Ay | 25.12.2025 | [10 empty] | 25 | [25 empty] | 25
1266 | RHT-KLM-02 | 35 TON DUVAR TİP KLİMA 7500BTU KABİN 758199220908002369430262 | 1 Yıl | 25.12.2025 | [36 empty] | 25
1267 | RHT-KLM-03 | 35 TON DUVAR TİP KLİMA 18000BTU PANO ODASI (22-143363-06) | 1 Ay | 09.04.2026 |  |  |  | 9 |  |  |  |  | 9 |  |  |  | 9 |  |  |  | 9 |  |  |  |  | 9 |  |  |  | 9 |  |  |  |  | 9 |  |  |  | 9
1268 | RHT-KLM-03 | 35 TON DUVAR TİP KLİMA 18000BTU PANO ODASI (22-143363-06) | 3 Ay | 09.03.2026 | [8 empty] | 9 | [12 empty] | 9 | [12 empty] | 9
1269 | RHT-KLM-03 | 35 TON DUVAR TİP KLİMA 18000BTU PANO ODASI (22-143363-06) | 6 Ay | 09.12.2025 | [8 empty] | 9 | [25 empty] | 9
1270 | RHT-KLM-03 | 35 TON DUVAR TİP KLİMA 18000BTU PANO ODASI (22-143363-06) | 1 Yıl | 09.12.2025 | [34 empty] | 9
1271 | RHT-SP-01 | SAHA PANOSU SP-1 | 3 Ay | 14.04.2026 | [13 empty] | 14 | [12 empty] | 14
1272 | RHT-SP-02 | SAHA PANOSU SP-2 | 3 Ay | 14.04.2026 | [13 empty] | 14 | [12 empty] | 14
1273 | RHT-SP-03 | SAHA PANOSU SP-3 | 3 Ay | 14.04.2026 | [13 empty] | 14 | [12 empty] | 14
1274 | RHT-SP-04 | SAHA PANOSU SP-4 | 3 Ay | 14.04.2026 | [13 empty] | 14 | [12 empty] | 14
1275 | RHT-SP-05 | SAHA PANOSU SP-5 | 3 Ay | 14.04.2026 | [13 empty] | 14 | [12 empty] | 14
1276 | RHT-SP-06 | SAHA PANOSU SP-6 | 3 Ay | 14.04.2026 | [13 empty] | 14 | [12 empty] | 14
1277 | RHT-SP-07 | SAHA PANOSU SP-7 | 3 Ay | 14.04.2026 | [13 empty] | 14 | [12 empty] | 14
1278 | RHT-SP-08 | SAHA PANOSU SP-8 | 3 Ay | 14.04.2026 | [13 empty] | 14 | [12 empty] | 14
1279 | RHT-SP-09 | SAHA PANOSU SP-9 | 3 Ay | 14.04.2026 | [13 empty] | 14 | [12 empty] | 14
1280 | RHT-SP-10 | SAHA PANOSU SP-10 | 3 Ay | 14.04.2026 | [13 empty] | 14 | [12 empty] | 14
1281 | RHT-SPMP-01 | NO:1 ELEKTRİKLİ DENİZ SU POMPASI (RIHTIM) | 1 Ay | 04.04.2026 |  |  |  | 4 |  |  |  | 4 |  |  |  | 4 |  |  |  |  | 4 |  |  |  | 4 |  |  |  | 4 |  |  |  |  | 4 |  |  |  | 4
1282 | RHT-SPMP-01 | NO:1 ELEKTRİKLİ DENİZ SU POMPASI (RIHTIM) | 1 Yıl | 06.12.2025 | [33 empty] | 6
1283 | RHT-SPMP-01 | NO:1 SABİT ELEKTRİKLİ DENİZ SUYU POMPA MOTORU 55KW | 1 Yıl | 21.08.2025 | [18 empty] | 21
1284 | RHT-V-01 | RIHTIM NO:1 10 TON KULE VİNÇ | 1 Ay | 11.04.2026 |  |  |  |  | 11 |  |  |  | 11 |  |  |  | 11 |  |  |  |  | 11 |  |  |  | 11 |  |  |  | 11 |  |  |  |  | 11 |  |  |  | 11
1285 | RHT-V-01 | RIHTIM NO:1 10 TON KULE VİNÇ | 3 Ay | 29.01.2026 |  |  | 29 | [12 empty] | 29 | [12 empty] | 29
1286 | RHT-V-01 | RIHTIM NO:1 10 TON KULE VİNÇ ELEKTRİK PANOLARI | 3 Ay | 19.03.2026 | [9 empty] | 19 | [12 empty] | 19 | [12 empty] | 19
1287 | RHT-V-01 | RIHTIM NO:1 10 TON KULE VİNÇ | 6 Ay | 12.12.2025 | [8 empty] | 12 | [25 empty] | 12
1288 | RHT-V-01 | RIHTIM NO:1 10 TON KULE VİNÇ MAYNA-VİRA ELEKTRİK MOTORU | 1 Yıl | 26.08.2025 | [19 empty] | 26
1289 | RHT-V-01 | RIHTIM NO:1 10 TON KULE VİNÇ TAMBUR ELEKTRİK MOTORU | 1 Yıl | 26.08.2025 | [19 empty] | 26
1290 | RHT-V-01 | RIHTIM NO:1 10 TON KULE VİNÇ YÜRÜYÜŞ ELEKTRİK MOTORU NO:1 (YALOVA-DENİZ) | 1 Yıl | 26.08.2025 | [19 empty] | 26
1291 | RHT-V-01 | RIHTIM NO:1 10 TON KULE VİNÇ YÜRÜYÜŞ ELEKTRİK MOTORU NO:2 (YALOVA-KARA) | 1 Yıl | 26.08.2025 | [19 empty] | 26
1292 | RHT-V-01 | RIHTIM NO:1 10 TON KULE VİNÇ YÜRÜYÜŞ ELEKTRİK MOTORU NO:4 (K.MÜRSEL-KARA) | 1 Yıl | 26.08.2025 | [19 empty] | 26
1293 | RHT-V-01 | RIHTIM NO:1 10 TON KULE VİNÇ | 1 Yıl | 09.08.2025 | [16 empty] | 9
1294 | RHT-V-01 | RIHTIM NO:1 10 TON KULE VİNÇ DÖNÜŞ ELEKTRİK MOTORU NO:1 (YALOVA) | 1 Yıl | 26.08.2025 | [19 empty] | 26
1295 | RHT-V-01 | RIHTIM NO:1 10 TON KULE VİNÇ DÖNÜŞ ELEKTRİK MOTORU NO:2 (YALOVA) | 1 Yıl | 26.08.2025 | [19 empty] | 26
1296 | RHT-V-01 | RIHTIM NO:1 10 TON KULE VİNÇ KEDİ YÜRÜYÜŞ ELEKTRİK MOTORU | 1 Yıl | 26.08.2025 | [19 empty] | 26
1297 | RHT-V-02 | RIHTIM NO:2 35 TON JİB KREYN | 1 Ay | 03.04.2026 |  |  | 3 |  |  |  |  | 3 |  |  |  | 3 |  |  |  |  | 3 |  |  |  | 3 |  |  |  | 3 |  |  |  |  | 3 |  |  |  | 3
1298 | RHT-V-02 | RIHTIM NO:2 35 TON JİB KREYN | 3 Ay | 03.04.2026 | [11 empty] | 3 | [12 empty] | 3
1299 | RHT-V-02 | RIHTIM NO:2 35 TON JİB KREYN ELEKTRİK PANOLARI | 3 Ay | 19.03.2026 | [9 empty] | 19 | [12 empty] | 19 | [12 empty] | 19
1300 | RHT-V-02 | RIHTIM NO:2 35 TON JİB KREYN | 6 Ay | 03.01.2026 | [11 empty] | 3
1301 | RHT-V-02 | RIHTIM NO:2 35 TON JİB KREYN TAMBUR ELEKTRİK MOTORU | 1 Yıl | 27.08.2025 | [19 empty] | 27
1302 | RHT-V-02 | RIHTIM NO:2 35 TON JİB KREYN YÜRÜYÜŞ ELEKTRİK MOTORU NO:1 (YALOVA-DENİZ) | 1 Yıl | 27.08.2025 | [19 empty] | 27
1303 | RHT-V-02 | RIHTIM NO:2 35 TON JİB KREYN | 1 Yıl | 01.08.2025 | [15 empty] | 1
1304 | RHT-V-02 | RIHTIM NO:2 35 TON JİB KREYN YÜRÜYÜŞ ELEKTRİK MOTORU NO:2 (YALOVA-DENİZORTA) | 1 Yıl | 27.08.2025 | [19 empty] | 27
1305 | RHT-V-02 | RIHTIM NO:2 35 TON JİB KREYN YÜRÜYÜŞ ELEKTRİK MOTORU NO:3 (YALOVA-KARAORTA) | 1 Yıl | 27.08.2025 | [19 empty] | 27
1306 | RHT-V-02 | RIHTIM NO:2 35 TON JİB KREYN YÜRÜYÜŞ ELEKTRİK MOTORU NO:4 (YALOVA-KARA) | 1 Yıl | 27.08.2025 | [19 empty] | 27
1307 | RHT-V-02 | RIHTIM NO:2 35 TON JİB KREYN DÖNÜŞ ELEKTRİK MOTORU | 1 Yıl | 27.08.2025 | [19 empty] | 27
1308 | RHT-V-02 | RIHTIM NO:2 35 TON JİB KREYN YÜRÜYÜŞ ELEKTRİK MOTORU NO:5 (K.MÜRSEL-DENİZ) | 1 Yıl | 27.08.2025 | [19 empty] | 27
1309 | RHT-V-02 | RIHTIM NO:2 35 TON JİB KREYN MAYNA-VİRA ELEKTRİK MOTORU NO:1 (BÜYÜK) | 1 Yıl | 27.08.2025 | [19 empty] | 27
1310 | RHT-V-02 | RIHTIM NO:2 35 TON JİB KREYN YÜRÜYÜŞ ELEKTRİK MOTORU NO:6 (K.MÜRSEL-DENİZORTA) | 1 Yıl | 27.08.2025 | [19 empty] | 27
1311 | RHT-V-02 | RIHTIM NO:2 35 TON JİB KREYN MAYNA-VİRA ELEKTRİK MOTORU NO:2 (KÜÇÜK) | 1 Yıl | 27.08.2025 | [19 empty] | 27
1312 | RHT-V-02 | RIHTIM NO:2 35 TON JİB KREYN YÜRÜYÜŞ ELEKTRİK MOTORU NO:7 (K.MÜRSEL-KARAORTA) | 1 Yıl | 27.08.2025 | [19 empty] | 27
1313 | RHT-V-02 | RIHTIM NO:2 35 TON JİB KREYN OTOMATİK YAĞLAMA YAĞI ELEKTRİK MOTORU NO:1 (YALOVA) | 1 Yıl | 27.08.2025 | [19 empty] | 27
1314 | RHT-V-02 | RIHTIM NO:2 35 TON JİB KREYN YÜRÜYÜŞ ELEKTRİK MOTORU NO:8 (K.MÜRSEL-KARA) | 1 Yıl | 27.08.2025 | [19 empty] | 27
1315 | RHT-V-02 | RIHTIM NO:2 35 TON JİB KREYN OTOMATİK YAĞLAMA YAĞI ELEKTRİK MOTORU NO:2 (K.MÜRSEL) | 1 Yıl | 27.08.2025 | [19 empty] | 27
1316 | RHT-V-02 | RIHTIM NO:2 35 TON JİB KREYN OTOMATİK YAĞLAMA YAĞI ELEKTRİK MOTORU NO:3 (ORTA) | 1 Yıl | 27.08.2025 | [19 empty] | 27
1317 | SG-EVO-01 | ELEKTRİKLİ FANLI ISITICI NO:1 EVO5 TAŞERON DİNLENME SALONU | 6 Ay | 10.01.2026 | [12 empty] | 10
1318 | SG-EVO-02 | ELEKTRİKLİ FANLI ISITICI NO:2 EVO5 TAŞERON DİNLENME SALONU | 6 Ay | 10.01.2026 | [12 empty] | 10
1319 | SG-EVO-03 | ELEKTRİKLİ FANLI ISITICI NO:3 EVO5 İSG OFİSİ | 6 Ay | 10.01.2026 | [12 empty] | 10
1320 | SG-EVO-04 | ELEKTRİKLİ FANLI ISITICI NO:4 EVO5 İSG OFİSİ | 6 Ay | 10.01.2026 | [12 empty] | 10
1321 | SH-ADP-01 | SAHA ANA DAĞITIM ELEKTRİK PANOLARI ADP-1 | 3 Ay | 19.03.2026 | [9 empty] | 19 | [12 empty] | 19 | [12 empty] | 19
1322 | SH-DPMP-01 | FOSEPTİK DALGIÇ POMPASI FSP-2 SAHA (FORMEN OFİSLERİ) | 1 Ay | 04.04.2026 |  |  |  | 4 |  |  |  | 4 |  |  |  | 4 |  |  |  |  | 4 |  |  |  | 4 |  |  |  | 4 |  |  |  |  | 4 |  |  |  | 4
1323 | SH-DPMP-01 | FOSEPTİK DALGIÇ POMPASI FSP-2 SAHA (FORMEN OFİSLERİ) | 1 Yıl | 06.12.2025 | [33 empty] | 6
1324 | SH-DPMP-02 | YAĞMUR SUYU TAHLİYE DALGIÇ POMPASI YSP-1 SAHA (TAŞERON LAVABO/WC) | 1 Ay | 04.04.2026 |  |  |  | 4 |  |  |  | 4 |  |  |  | 4 |  |  |  |  | 4 |  |  |  | 4 |  |  |  | 4 |  |  |  |  | 4 |  |  |  | 4
1325 | SH-DPMP-02 | YAĞMUR SUYU TAHLİYE DALGIÇ POMPASI YSP-1 SAHA (TAŞERON LAVABO/WC) | 1 Yıl | 06.12.2025 | [33 empty] | 6
1326 | SH-DPMP-03 | FOSEPTİK DALGIÇ POMPASI FSP-1 SAHA (TAŞERON LAVABO/WC) | 1 Ay | 04.04.2026 |  |  |  | 4 |  |  |  | 4 |  |  |  | 4 |  |  |  |  | 4 |  |  |  | 4 |  |  |  | 4 |  |  |  |  | 4 |  |  |  | 4
1327 | SH-DPMP-03 | FOSEPTİK DALGIÇ POMPASI FSP-1 SAHA (TAŞERON LAVABO/WC) | 1 Yıl | 06.12.2025 | [33 empty] | 6
1328 | SH-KLM-01 | ÇEVRE BİRİMİ OFİSİ DUVAR TİP KLİMA 9000BTU (25-102691-05) | 1 Ay | 09.04.2026 |  |  |  | 9 |  |  |  |  | 9 |  |  |  | 9 |  |  |  | 9 |  |  |  |  | 9 |  |  |  | 9 |  |  |  |  | 9 |  |  |  | 9
1329 | SH-KLM-01 | ÇEVRE BİRİMİ OFİSİ DUVAR TİP KLİMA 9000BTU (25-102691-05) | 3 Ay | 09.04.2026 | [12 empty] | 9 | [12 empty] | 9
1330 | SH-KLM-01 | ÇEVRE BİRİMİ OFİSİ DUVAR TİP KLİMA 9000BTU (25-102691-05) | 6 Ay | 09.01.2026 | [12 empty] | 9
1331 | SH-KLM-01 | ÇEVRE BİRİMİ OFİSİ DUVAR TİP KLİMA 9000BTU (25-102691-05) | 1 Yıl | 09.07.2025 | [12 empty] | 9
1332 | SH-KLM-02 | KİMYASAL ARITMA OFİSİ DUVAR TİP KLİMA 9000BTU (24-111352-06) | 1 Ay | 24.03.2026 |  | 24 |  |  |  | 24 |  |  |  |  | 24 |  |  |  | 24 |  |  |  |  | 24 |  |  |  | 24 |  |  |  | 24 |  |  |  |  | 24 |  |  |  | 24
1333 | SH-KLM-02 | KİMYASAL ARITMA OFİSİ DUVAR TİP KLİMA 9000BTU (24-111352-06) | 3 Ay | 24.03.2026 | [10 empty] | 24 | [12 empty] | 24 | [12 empty] | 24
1334 | SH-KLM-02 | KİMYASAL ARITMA OFİSİ DUVAR TİP KLİMA 9000BTU (24-111352-06) | 6 Ay | 25.12.2025 | [10 empty] | 25 | [25 empty] | 25
1335 | SH-KLM-02 | KİMYASAL ARITMA OFİSİ DUVAR TİP KLİMA 9000BTU (24-111352-06) | 1 Yıl | 25.12.2025 | [36 empty] | 25
1336 | SH-KLM-03 | TEMİZLİK İŞLERİ KONTEYNERİ DUVAR TİP KLİMA 12000BTU (25-168935-06) | 1 Ay | 09.04.2026 |  |  |  | 9 |  |  |  |  | 9 |  |  |  | 9 |  |  |  | 9 |  |  |  |  | 9 |  |  |  | 9 |  |  |  |  | 9 |  |  |  | 9
1337 | SH-KLM-03 | TEMİZLİK İŞLERİ KONTEYNERİ DUVAR TİP KLİMA 12000BTU (25-168935-06) | 3 Ay | 09.04.2026 | [12 empty] | 9 | [12 empty] | 9
1338 | SH-KLM-03 | TEMİZLİK İŞLERİ KONTEYNERİ DUVAR TİP KLİMA 12000BTU (25-168935-06) | 6 Ay | 09.01.2026 | [12 empty] | 9
1339 | SH-KLM-03 | TEMİZLİK İŞLERİ KONTEYNERİ DUVAR TİP KLİMA 12000BTU (25-168935-06) | 1 Yıl | 09.07.2025 | [12 empty] | 9
1340 | SH-KLM-04 | ELEKTRİK BAKIM OFİSİ DUVAR TİP KLİMA 12000BTU (25-109739-02) | 1 Ay | 10.04.2026 |  |  |  | 10 |  |  |  |  | 10 |  |  |  | 10 |  |  |  |  | 10 |  |  |  | 10 |  |  |  | 10 |  |  |  |  | 10 |  |  |  | 10
1341 | SH-KLM-04 | ELEKTRİK BAKIM OFİSİ DUVAR TİP KLİMA 12000BTU (25-109739-02) | 3 Ay | 10.02.2026 |  |  |  | 10 | [13 empty] | 10 | [12 empty] | 10
1342 | SH-KLM-04 | ELEKTRİK BAKIM OFİSİ DUVAR TİP KLİMA 12000BTU (25-109739-02) | 6 Ay | 10.11.2025 |  |  |  | 10 | [26 empty] | 10
1343 | SH-KLM-04 | ELEKTRİK BAKIM OFİSİ DUVAR TİP KLİMA 12000BTU (25-109739-02) | 1 Yıl | 25.04.2025 |  | 25
1344 | SH-KLM-05 | MEKANİK BAKIM OFİSİ DUVAR TİP KLİMA 12000BTU (25-109853-02) | 1 Ay | 10.04.2026 |  |  |  | 10 |  |  |  |  | 10 |  |  |  | 10 |  |  |  |  | 10 |  |  |  | 10 |  |  |  | 10 |  |  |  |  | 10 |  |  |  | 10
1345 | SH-KLM-05 | MEKANİK BAKIM OFİSİ DUVAR TİP KLİMA 12000BTU (25-109853-02) | 3 Ay | 10.02.2026 |  |  |  | 10 | [13 empty] | 10 | [12 empty] | 10
1346 | SH-KLM-05 | MEKANİK BAKIM OFİSİ DUVAR TİP KLİMA 12000BTU (25-109853-02) | 6 Ay | 10.11.2025 |  |  |  | 10 | [26 empty] | 10
1347 | SH-KLM-05 | MEKANİK BAKIM OFİSİ DUVAR TİP KLİMA 12000BTU (25-109853-02) | 1 Yıl | 25.04.2025 |  | 25
1348 | SH-KNT-01 | ELEKTRONİK TAŞIT KANTARI 80 TON | 1 Ay | 28.03.2026 |  |  | 28 |  |  |  | 28 |  |  |  | 28 |  |  |  |  | 28 |  |  |  | 28 |  |  |  |  | 28 |  |  |  | 28 |  |  |  | 28 |  |  |  |  | 28
1349 | SH-PRT-01 | YILDIRIMDAN KORUNMA TESİSATI ÖN İMALAT ATÖLYESİ | 1 Yıl | 22.07.2025 | [14 empty] | 22
1350 | SH-PRT-02 | YILDIRIMDAN KORUNMA TESİSATI KULE VİNÇ | 1 Yıl | 22.07.2025 | [14 empty] | 22
1351 | SH-PRT-03 | YILDIRIMDAN KORUNMA TESİSATI PREFABRİK YAPILAR ALANI | 1 Yıl | 22.07.2025 | [14 empty] | 22
1352 | SH-SK-01 | SABİT KOLLEKTÖR SK1 YALOVA TARAF | 1 Yıl | 04.12.2025 | [33 empty] | 4
1353 | SH-SK-02 | SABİT KOLLEKTÖR SK2 YALOVA TARAF | 1 Yıl | 04.12.2025 | [33 empty] | 4
1354 | SH-SK-03 | SABİT KOLLEKTÖR SK3 YALOVA TARAF | 1 Yıl | 04.12.2025 | [33 empty] | 4
1355 | SH-SK-04 | SABİT KOLLEKTÖR SK4 YALOVA TARAF | 1 Yıl | 04.12.2025 | [33 empty] | 4
1356 | SH-SK-05 | SABİT KOLLEKTÖR SK5 YALOVA TARAF | 1 Yıl | 04.12.2025 | [33 empty] | 4
1357 | SH-SK-06 | SABİT KOLLEKTÖR SK6 YALOVA TARAF | 1 Yıl | 04.12.2025 | [33 empty] | 4
1358 | SH-SK-07 | SABİT KOLLEKTÖR SK7 YALOVA TARAF | 1 Yıl | 04.12.2025 | [33 empty] | 4
1359 | SH-SK-08 | SABİT KOLLEKTÖR SK8 YALOVA TARAF | 1 Yıl | 04.12.2025 | [33 empty] | 4
1360 | SH-SK-09 | SABİT KOLLEKTÖR SK9 RIHTIM | 1 Yıl | 04.12.2025 | [33 empty] | 4
1361 | SH-SK-10 | SABİT KOLLEKTÖR SK10 RIHTIM | 1 Yıl | 04.12.2025 | [33 empty] | 4
1362 | SH-SK-11 | SABİT KOLLEKTÖR SK11 RIHTIM | 1 Yıl | 04.12.2025 | [33 empty] | 4
1363 | SH-SK-12 | SABİT KOLLEKTÖR SK12 RIHTIM | 1 Yıl | 04.12.2025 | [33 empty] | 4
1364 | SH-SK-13 | SABİT KOLLEKTÖR SK13 RIHTIM | 1 Yıl | 04.12.2025 | [33 empty] | 4
1365 | SH-SK-14 | SABİT KOLLEKTÖR SK14 RIHTIM | 1 Yıl | 04.12.2025 | [33 empty] | 4
1366 | SH-SK-15 | SABİT KOLLEKTÖR SK15 RIHTIM | 1 Yıl | 04.12.2025 | [33 empty] | 4
1367 | SH-SK-16 | SABİT KOLLEKTÖR SK16 RIHTIM | 1 Yıl | 04.12.2025 | [33 empty] | 4
1368 | SH-SK-17 | SABİT KOLLEKTÖR SK17 RIHTIM | 1 Yıl | 04.12.2025 | [33 empty] | 4
1369 | SH-SK-18 | SABİT KOLLEKTÖR SK18 RIHTIM | 1 Yıl | 04.12.2025 | [33 empty] | 4
1370 | SH-SK-19 | SABİT KOLLEKTÖR SK19 RIHTIM | 1 Yıl | 04.12.2025 | [33 empty] | 4
1371 | SH-SK-20 | SABİT KOLLEKTÖR SK20 RIHTIM | 1 Yıl | 04.12.2025 | [33 empty] | 4
1372 | SH-SK-21 | SABİT KOLLEKTÖR SK21 RIHTIM | 1 Yıl | 04.12.2025 | [33 empty] | 4
1373 | SH-SK-22 | SABİT KOLLEKTÖR SK22 RIHTIM | 1 Yıl | 04.12.2025 | [33 empty] | 4
1374 | SH-SK-23 | SABİT KOLLEKTÖR SK23 RIHTIM | 1 Yıl | 04.12.2025 | [33 empty] | 4
1375 | SH-SK-24 | SABİT KOLLEKTÖR SK24 RIHTIM | 1 Yıl | 04.12.2025 | [33 empty] | 4
1376 | SH-SK-25 | SABİT KOLLEKTÖR SK25 ÖN İMALAT ATÖLYE | 1 Yıl | 04.12.2025 | [33 empty] | 4
1377 | SH-SK-27 | SABİT KOLLEKTÖR SK27 ÖN İMALAT ATÖLYE | 1 Yıl | 04.12.2025 | [33 empty] | 4
1378 | SH-SK-28 | SABİT KOLLEKTÖR SK28 ÖN İMALAT ATÖLYE | 1 Yıl | 04.12.2025 | [33 empty] | 4
1379 | SH-SK-29 | SABİT KOLLEKTÖR SK29 SAHA | 1 Yıl | 04.12.2025 | [33 empty] | 4
1380 | SH-SK-30 | SABİT KOLLEKTÖR SK30 SAHA | 1 Yıl | 04.12.2025 | [33 empty] | 4
1381 | SH-SK-31 | SABİT KOLLEKTÖR SK31 SAHA | 1 Yıl | 04.12.2025 | [33 empty] | 4
1382 | SH-SK-32 | SABİT KOLLEKTÖR SK32 SAHA | 1 Yıl | 04.12.2025 | [33 empty] | 4
1383 | SH-SK-33 | SABİT KOLLEKTÖR SK33 SAHA | 1 Yıl | 04.12.2025 | [33 empty] | 4
1384 | SH-SK-34 | SABİT KOLLEKTÖR SK34 SAHA | 1 Yıl | 04.12.2025 | [33 empty] | 4
1385 | SH-SK-35 | SABİT KOLLEKTÖR SK35 SAHA | 1 Yıl | 04.12.2025 | [33 empty] | 4
1386 | SH-SK-36 | SABİT KOLLEKTÖR SK36 SAHA | 1 Yıl | 04.12.2025 | [33 empty] | 4
1387 | SH-SK-37 | SABİT KOLLEKTÖR SK37 SAHA | 1 Yıl | 04.12.2025 | [33 empty] | 4
1388 | SH-SK-38 | SABİT KOLLEKTÖR SK38 SAHA | 1 Yıl | 04.12.2025 | [33 empty] | 4
1389 | SH-SK-39 | SABİT KOLLEKTÖR SK39 SAHA | 1 Yıl | 04.12.2025 | [33 empty] | 4
1390 | SH-SK-40 | SABİT KOLLEKTÖR SK40 CNC KESİM ATÖLYESİ | 1 Yıl | 04.12.2025 | [33 empty] | 4
1391 | SH-SP-11 | SAHA PANOSU SP-11 | 3 Ay | 14.04.2026 | [13 empty] | 14 | [12 empty] | 14
1392 | SH-SP-12 | SAHA PANOSU SP-12 | 3 Ay | 14.04.2026 | [13 empty] | 14 | [12 empty] | 14
1393 | SH-SP-15 | SAHA PANOSU SP-15 | 3 Ay | 14.04.2026 | [13 empty] | 14 | [12 empty] | 14
1394 | SH-SP-17 | SAHA PANOSU SP-17 | 3 Ay | 14.04.2026 | [13 empty] | 14 | [12 empty] | 14
1395 | SH-SP-18 | SAHA PANOSU SP-18 | 3 Ay | 14.04.2026 | [13 empty] | 14 | [12 empty] | 14
1396 | SH-SP-19 | SAHA PANOSU SP-19 | 3 Ay | 14.04.2026 | [13 empty] | 14 | [12 empty] | 14
1397 | SH-SP-22 | SAHA PANOSU SP-22 | 3 Ay | 14.04.2026 | [13 empty] | 14 | [12 empty] | 14
1398 | SH-SP-28 | SAHA PANOSU SP-28 | 3 Ay | 14.04.2026 | [13 empty] | 14 | [12 empty] | 14
1399 | SH-V-02 | SAHA NO:V2 2X30T PORTAL VİNÇ | 1 Ay | 16.04.2026 |  |  |  |  | 16 |  |  |  |  | 16 |  |  |  | 16 |  |  |  | 16 |  |  |  |  | 16 |  |  |  | 16 |  |  |  |  | 16 |  |  |  | 16
1400 | SH-V-02 | SAHA NO:V2 2X30T PORTAL VİNÇ | 3 Ay | 16.03.2026 | [9 empty] | 16 | [12 empty] | 16 | [12 empty] | 16
1401 | SH-V-02 | SAHA NO:V2 2X30 TON PORTAL VİNÇ ELEKTRİK PANOLARI (SAHA KARA) | 3 Ay | 19.03.2026 | [9 empty] | 19 | [12 empty] | 19 | [12 empty] | 19
1402 | SH-V-02 | SAHA NO:V2 2X30T PORTAL VİNÇ | 6 Ay | 16.12.2025 | [9 empty] | 16 | [25 empty] | 16
1403 | SH-V-02 | SAHA NO:2 2X30 TON PORTAL VİNÇ TAMBUR ELEKTRİK MOTORU | 1 Yıl | 22.08.2025 | [18 empty] | 22
1404 | SH-V-02 | SAHA NO:2 2X30 TON PORTAL VİNÇ YÜRÜYÜŞ ELEKTRİK MOTORU NO:1 (YALOVA-KARA) | 1 Yıl | 22.08.2025 | [18 empty] | 22
1405 | SH-V-02 | SAHA NO:2 2X30 TON PORTAL VİNÇ YÜRÜYÜŞ ELEKTRİK MOTORU NO:2 (YALOVA-DENİZ) | 1 Yıl | 22.08.2025 | [18 empty] | 22
1406 | SH-V-02 | SAHA NO:2 2X30 TON PORTAL VİNÇ YÜRÜYÜŞ ELEKTRİK MOTORU NO:3 (K.MÜRSEL-KARA) | 1 Yıl | 22.08.2025 | [18 empty] | 22
1407 | SH-V-02 | SAHA NO:2 2X30 TON PORTAL VİNÇ YÜRÜYÜŞ ELEKTRİK MOTORU NO:4 (K.MÜRSEL-DENİZ) | 1 Yıl | 22.08.2025 | [18 empty] | 22
1408 | SH-V-02 | SAHA NO:V2 2X30T PORTAL VİNÇ | 1 Yıl | 16.12.2025 | [35 empty] | 16
1409 | SH-V-02 | SAHA NO:2 2X30 TON PORTAL VİNÇ KEDİ YÜRÜYÜŞ ELEKTRİK MOTORU NO:1 (YALOVA) | 1 Yıl | 22.08.2025 | [18 empty] | 22
1410 | SH-V-02 | SAHA NO:2 2X30 TON PORTAL VİNÇ KEDİ YÜRÜYÜŞ ELEKTRİK MOTORU NO:2 (K.MÜRSEL) | 1 Yıl | 22.08.2025 | [18 empty] | 22
1411 | SH-V-02 | SAHA NO:2 2X30 TON PORTAL VİNÇ MAYNA-VİRA ELEKTRİK MOTORU NO:1 (YALOVA) | 1 Yıl | 22.08.2025 | [18 empty] | 22
1412 | SH-V-02 | SAHA NO:2 2X30 TON PORTAL VİNÇ MAYNA-VİRA ELEKTRİK MOTORU NO:2 (K.MÜRSEL) | 1 Yıl | 22.08.2025 | [18 empty] | 22
1413 | SH-V-03 | SAHA NO:V3 8TON PORTAL VİNÇ | 1 Ay | 03.04.2026 |  |  | 3 |  |  |  |  | 3 |  |  |  | 3 |  |  |  |  | 3 |  |  |  | 3 |  |  |  | 3 |  |  |  |  | 3 |  |  |  | 3
1414 | SH-V-03 | SAHA NO:V3 8TON PORTAL VİNÇ | 3 Ay | 03.03.2026 | [7 empty] | 3 | [12 empty] | 3 | [12 empty] | 3
1415 | SH-V-03 | SAHA NO:V3 8 TON PORTAL VİNÇ ELEKTRİK PANOLARI(SAHA YALOVA) | 3 Ay | 19.03.2026 | [9 empty] | 19 | [12 empty] | 19 | [12 empty] | 19
1416 | SH-V-03 | SAHA NO:V3 8TON PORTAL VİNÇ | 6 Ay | 03.12.2025 | [7 empty] | 3 | [25 empty] | 3
1417 | SH-V-03 | SAHA NO:3 8 TON PORTAL VİNÇ KEDİ YÜRÜYÜŞ ELEKTRİK MOTORU | 1 Yıl | 25.08.2025 | [19 empty] | 25
1418 | SH-V-03 | SAHA NO:V3 8TON PORTAL VİNÇ | 1 Yıl | 15.08.2025 | [17 empty] | 15
1419 | SH-V-03 | SAHA NO:3 8 TON PORTAL VİNÇ MAYNA-VİRA ELEKTRİK MOTORU | 1 Yıl | 25.08.2025 | [19 empty] | 25
1420 | SH-V-03 | SAHA NO:3 8 TON PORTAL VİNÇ YÜRÜYÜŞ ELEKTRİK MOTORU NO:1 (YALOVA) | 1 Yıl | 25.08.2025 | [19 empty] | 25
1421 | SH-V-03 | SAHA NO:3 8 TON PORTAL VİNÇ YÜRÜYÜŞ ELEKTRİK MOTORU NO:2 (K.MÜRSEL) | 1 Yıl | 25.08.2025 | [19 empty] | 25
1422 | SH-V-04 | SAHA NO:V4 2X50 TON PORTAL VİNÇ | 1 Ay | 07.04.2026 |  |  |  | 7 |  |  |  | 7 |  |  |  |  | 7 |  |  |  | 7 |  |  |  |  | 7 |  |  |  | 7 |  |  |  | 7 |  |  |  |  | 7
1423 | SH-V-04 | SAHA NO:V4 2X50 TON PORTAL VİNÇ | 3 Ay | 07.03.2026 | [7 empty] | 7 | [13 empty] | 7 | [12 empty] | 7
1424 | SH-V-04 | SAHA NO:V4 2X50 TON PORTAL VİNÇ ELEKTRİK PANOLARI | 3 Ay | 19.03.2026 | [9 empty] | 19 | [12 empty] | 19 | [12 empty] | 19
1425 | SH-V-04 | SAHA NO:V4 2X50 TON PORTAL VİNÇ | 6 Ay | 08.12.2025 | [8 empty] | 8 | [25 empty] | 8
1426 | SH-V-04 | SAHA NO:4 2X50 TON PORTAL VİNÇ YÜRÜYÜŞ ELEKTRİK MOTORU NO:1 (YALOVA-KARA) | 1 Yıl | 26.08.2025 | [19 empty] | 26
1427 | SH-V-04 | SAHA NO:4 2X50 TON PORTAL VİNÇ YÜRÜYÜŞ ELEKTRİK MOTORU NO:2 (YALOVA-DENİZ) | 1 Yıl | 26.08.2025 | [19 empty] | 26
1428 | SH-V-04 | SAHA NO:4 2X50 TON PORTAL VİNÇ YÜRÜYÜŞ ELEKTRİK MOTORU NO:3 (K.MÜRSEL-KARA) | 1 Yıl | 26.08.2025 | [19 empty] | 26
1429 | SH-V-04 | SAHA NO:4 2X50 TON PORTAL VİNÇ YÜRÜYÜŞ ELEKTRİK MOTORU NO:4 (K.MÜRSEL-DENİZ) | 1 Yıl | 26.08.2025 | [19 empty] | 26
1430 | SH-V-04 | SAHA NO:4 2X50 TON PORTAL VİNÇ | 1 Yıl | 08.12.2025 | [34 empty] | 8
1431 | SH-V-04 | SAHA NO:4 2X50 TON PORTAL VİNÇ KEDİ YÜRÜYÜŞ ELEKTRİK MOTORU NO:1 (YALOVA) | 1 Yıl | 26.08.2025 | [19 empty] | 26
1432 | SH-V-04 | SAHA NO:4 2X50 TON PORTAL VİNÇ KEDİ YÜRÜYÜŞ ELEKTRİK MOTORU NO:2 (K.MÜRSEL) | 1 Yıl | 26.08.2025 | [19 empty] | 26
1433 | SH-V-04 | SAHA NO:4 2X50 TON PORTAL VİNÇ MAYNA-VİRA ELEKTRİK MOTORU NO:1 (YALOVA) | 1 Yıl | 26.08.2025 | [19 empty] | 26
1434 | SH-V-04 | SAHA NO:4 2X50 TON PORTAL VİNÇ MAYNA-VİRA ELEKTRİK MOTORU NO:2 (K.MÜRSEL) | 1 Yıl | 26.08.2025 | [19 empty] | 26
1435 | SH-V-04 | SAHA NO:4 2X50 TON PORTAL VİNÇ TAMBUR ELEKTRİK MOTORU | 1 Yıl | 26.08.2025 | [19 empty] | 26
1436 | SH-V-05 | SAHA NO:V5 8 TON PORTAL VİNÇ | 1 Ay | 03.04.2026 |  |  | 3 |  |  |  |  | 3 |  |  |  | 3 |  |  |  |  | 3 |  |  |  | 3 |  |  |  | 3 |  |  |  |  | 3 |  |  |  | 3
1437 | SH-V-05 | SAHA NO:V5 8 TON PORTAL VİNÇ | 3 Ay | 03.03.2026 | [7 empty] | 3 | [12 empty] | 3 | [12 empty] | 3
1438 | SH-V-05 | SAHA NO:V5 8 TON PORTAL VİNÇ ELEKTRİK PANOLARI(SAHA K.MÜRSEL) | 3 Ay | 19.03.2026 | [9 empty] | 19 | [12 empty] | 19 | [12 empty] | 19
1439 | SH-V-05 | SAHA NO:V5 8 TON PORTAL VİNÇ | 6 Ay | 03.12.2025 | [7 empty] | 3 | [25 empty] | 3
1440 | SH-V-05 | SAHA NO:V5 8 TON PORTAL VİNÇ | 1 Yıl | 18.08.2025 | [18 empty] | 18
1441 | SH-V-05 | SAHA NO:5 8 TON PORTAL VİNÇ KEDİ YÜRÜYÜŞ ELEKTRİK MOTORU | 1 Yıl | 22.08.2025 | [18 empty] | 22
1442 | SH-V-05 | SAHA NO:5 8 TON PORTAL VİNÇ MAYNA-VİRA ELEKTRİK MOTORU | 1 Yıl | 22.08.2025 | [18 empty] | 22
1443 | SH-V-05 | SAHA NO:5 8 TON PORTAL VİNÇ YÜRÜYÜŞ ELEKTRİK MOTORU NO:2 (K.MÜRSEL) | 1 Yıl | 22.08.2025 | [18 empty] | 22
1444 | SH-V-06 | SAHA NO:V6 2X30 TON PORTAL VİNÇ | 1 Ay | 16.04.2026 |  |  |  |  | 16 |  |  |  |  | 16 |  |  |  | 16 |  |  |  | 16 |  |  |  |  | 16 |  |  |  | 16 |  |  |  |  | 16 |  |  |  | 16
1445 | SH-V-06 | SAHA NO:V6 2X30 TON PORTAL VİNÇ ELEKTRİK PANOLARI (SAHA DENİZ) | 3 Ay | 19.03.2026 | [9 empty] | 19 | [12 empty] | 19 | [12 empty] | 19
1446 | SH-V-06 | SAHA NO:V6 2X30 TON PORTAL VİNÇ | 3 Ay | 16.03.2026 | [9 empty] | 16 | [12 empty] | 16 | [12 empty] | 16
1447 | SH-V-06 | SAHA NO:V6 2X30 TON PORTAL VİNÇ | 6 Ay | 16.12.2025 | [9 empty] | 16 | [25 empty] | 16
1448 | SH-V-06 | SAHA NO:6 2X30 TON PORTAL VİNÇ MAYNA-VİRA ELEKTRİK MOTORU NO:1(YALOVA) | 1 Yıl | 22.08.2025 | [18 empty] | 22
1449 | SH-V-06 | SAHA NO:6 2X30 TON PORTAL VİNÇ MAYNA-VİRA ELEKTRİK MOTORU NO:2(K.MÜRSEL) | 1 Yıl | 22.08.2025 | [18 empty] | 22
1450 | SH-V-06 | SAHA NO:6 2X30 TON PORTAL VİNÇ TAMBUR ELEKTRİK MOTORU | 1 Yıl | 22.08.2025 | [18 empty] | 22
1451 | SH-V-06 | SAHA NO:6 2X30 TON PORTAL VİNÇ YÜRÜYÜŞ ELEKTRİK MOTORU NO:1(YALOVA-KARA) | 1 Yıl | 22.08.2025 | [18 empty] | 22
1452 | SH-V-06 | SAHA NO:6 2X30 TON PORTAL VİNÇ YÜRÜYÜŞ ELEKTRİK MOTORU NO:2 (YALOVA-DENİZ) | 1 Yıl | 22.08.2025 | [18 empty] | 22
1453 | SH-V-06 | SAHA NO:6 2X30 TON PORTAL VİNÇ YÜRÜYÜŞ ELEKTRİK MOTORU NO:3 (K.MÜRSEL-KARA) | 1 Yıl | 22.08.2025 | [18 empty] | 22
1454 | SH-V-06 | SAHA NO:V6 2X30 TON PORTAL VİNÇ | 1 Yıl | 16.12.2025 | [35 empty] | 16
1455 | SH-V-06 | SAHA NO:6 2X30 TON PORTAL VİNÇ YÜRÜYÜŞ ELEKTRİK MOTORU NO:4 (K.MÜRSEL-DENİZ) | 1 Yıl | 22.08.2025 | [18 empty] | 22
1456 | SH-V-06 | SAHA NO:6 2X30 TON PORTAL VİNÇ KEDİ YÜRÜYÜŞ ELEKTRİK MOTORU NO:1(YALOVA) | 1 Yıl | 22.08.2025 | [18 empty] | 22
1457 | SH-V-06 | SAHA NO:6 2X30 TON PORTAL VİNÇ KEDİ YÜRÜYÜŞ ELEKTRİK MOTORU NO:2(K.MÜRSEL) | 1 Yıl | 22.08.2025 | [18 empty] | 22
1458 | SH-V-11 | ATIK GRİD SAHASI NO:V11 2X5 TON TAVAN VİNÇ | 1 Ay | 17.03.2026 | 17 |  |  |  | 17 |  |  |  |  | 17 |  |  |  | 17 |  |  |  |  | 17 |  |  |  | 17 |  |  |  | 17 |  |  |  |  | 17 |  |  |  | 17
1459 | SH-V-11 | ATIK GRİD SAHASI NO:V11 2X5 TON TAVAN VİNÇ | 3 Ay | 17.02.2026 |  |  |  |  | 17 | [13 empty] | 17 | [12 empty] | 17
1460 | SH-V-11 | ATIK GRİT NO:V11 SAHASI 2X5 TON TAVAN VİNÇ ELEKTRİK PANOLARI (KMÜRSEL DENİZ) | 3 Ay | 19.03.2026 | [9 empty] | 19 | [12 empty] | 19 | [12 empty] | 19
1461 | SH-V-11 | ATIK GRİD SAHASI NO:V11 2X5 TON TAVAN VİNÇ | 6 Ay | 18.11.2025 | [5 empty] | 18 | [25 empty] | 18
1462 | SH-V-11 | ATIK GRİD SAHASI NO:1 2X5 TON TAVAN VİNCİ MAYNA-VİRA ELEKTRİK MOTORU NO:2 (K.MÜRSEL) | 1 Yıl | 26.08.2025 | [19 empty] | 26
1463 | SH-V-11 | ATIK GRİD SAHASI NO:V11 2X5 TON TAVAN VİNÇ | 1 Yıl | 06.05.2025 |  |  |  | 6
1464 | SH-V-11 | ATIK GRİD SAHASI NO:1 2X5 TON TAVAN VİNCİ YÜRÜYÜŞ ELEKTRİK MOTORU NO:1 (DENİZ) | 1 Yıl | 26.08.2025 | [19 empty] | 26
1465 | SH-V-11 | ATIK GRİD SAHASI NO:1 2X5 TON TAVAN VİNCİ YÜRÜYÜŞ ELEKTRİK MOTORU NO:2 (KARA) | 1 Yıl | 26.08.2025 | [19 empty] | 26
1466 | SH-V-11 | ATIK GRİD SAHASI NO:1 2X5 TON TAVAN VİNCİ KEDİ YÜRÜYÜŞ ELEKTRİK MOTORU | 1 Yıl | 26.08.2025 | [19 empty] | 26
1467 | SH-V-11 | ATIK GRİD SAHASI NO:1 2X5 TON TAVAN VİNCİ MAYNA-VİRA ELEKTRİK MOTORU NO:1 (YALOVA) | 1 Yıl | 26.08.2025 | [19 empty] | 26
1468 | SH-V-12 | ATIK GRİD SAHASI NO:2 2X5 TON TAVAN VİNCİ MAYNA-VİRA ELEKTRİK MOTORU NO:1 (YALOVA) | 1 Yıl | 26.08.2025 | [19 empty] | 26
1469 | SH-V-12 | ATIK GRİD SAHASI NO:2 2X5 TON TAVAN VİNCİ MAYNA-VİRA ELEKTRİK MOTORU NO:2 (K.MÜRSEL) | 1 Yıl | 26.08.2025 | [19 empty] | 26
1470 | SH-V-12 | ATIK GRİD SAHASI NO:2 2X5 TON TAVAN VİNCİ YÜRÜYÜŞ ELEKTRİK MOTORU NO:1 (DENİZ) | 1 Yıl | 26.08.2025 | [19 empty] | 26
1471 | SH-V-12 | ATIK GRİD SAHASI NO:2 2X5 TON TAVAN VİNCİ YÜRÜYÜŞ ELEKTRİK MOTORU NO:2 (KARA) | 1 Yıl | 26.08.2025 | [19 empty] | 26
1472 | TATL-V-15 | TECHİZ ATÖLYESİ NO:V15 5 TON TAVAN VİNÇ | 1 Ay | 17.03.2026 | 17 |  |  |  | 17 |  |  |  |  | 17 |  |  |  | 17 |  |  |  |  | 17 |  |  |  | 17 |  |  |  | 17 |  |  |  |  | 17 |  |  |  | 17
1473 | TATL-V-15 | TECHİZ ATÖLYESİ NO:V15 5 TON TAVAN VİNÇ | 3 Ay | 17.02.2026 |  |  |  |  | 17 | [13 empty] | 17 | [12 empty] | 17
1474 | TATL-V-15 | TECHİZ ATÖLYESİ NO:V15 5 TON TAVAN VİNÇ | 6 Ay | 24.11.2025 | [5 empty] | 24 | [26 empty] | 24
1475 | TATL-V-15 | TECHİZ ATÖLYESİ NO:V15 5 TON TAVAN VİNÇ | 1 Yıl | 06.05.2025 |  |  |  | 6
1476 | YATL-HF-01 | YIKAMA ATÖLYESİ EMİCİ FANI NO:1 | 1 Ay | 06.04.2026 |  |  |  | 6 |  |  |  | 6 |  |  |  |  | 6 |  |  |  | 6 |  |  |  | 6 |  |  |  |  | 6 |  |  |  | 6 |  |  |  | 6
1477 | YATL-HF-01 | YIKAMA ATÖLYESİ EMİCİ FANI NO:1 | 1 Yıl | 06.12.2025 | [33 empty] | 6
1478 | YATL-V-14 | YIKAMA ATÖLYESİ NO:V14 3 TON TAVAN VİNÇ | 1 Ay | 03.04.2026 |  |  | 3 |  |  |  |  | 3 |  |  |  | 3 |  |  |  |  | 3 |  |  |  | 3 |  |  |  | 3 |  |  |  |  | 3 |  |  |  | 3
1479 | YATL-V-14 | YIKAMA ATÖLYESİ NO:V14 3 TON TAVAN VİNÇ | 3 Ay | 03.04.2026 | [11 empty] | 3 | [12 empty] | 3
1480 | YATL-V-14 | YIKAMA ATÖLYESİ NO:V14 3 TON TAVAN VİNÇ | 6 Ay | 03.01.2026 | [11 empty] | 3
1481 | YATL-V-14 | YIKAMA ATÖLYESİ NO:V14 3 TON TAVAN VİNÇ | 1 Yıl | 01.08.2025 | [15 empty] | 1
1482 | YHK-ADP-02 | PARK YÜZER HAVUZ ADP PANOLARI (K.MÜRSEL) | 3 Ay | 13.04.2026 | [13 empty] | 13 | [12 empty] | 13
1483 | YHK-BPMP-01 | YÜZER HAVUZ-3 BALAST POMPASI NO:1 | 1 Ay | 27.03.2026 |  |  | 27 |  |  |  | 27 |  |  |  | 27 |  |  |  |  | 27 |  |  |  | 27 |  |  |  | 27 |  |  |  |  | 27 |  |  |  | 27 |  |  |  | 27
1484 | YHK-BPMP-01 | PARK YÜZER HAVUZ NO:1 BALAST POMPASI ELEKTRİK PANOSU (K.MÜRSEL) | 3 Ay | 13.04.2026 | [13 empty] | 13 | [12 empty] | 13
1485 | YHK-BPMP-01 | YÜZER HAVUZ-3 BALAST POMPASI NO:1 | 1 Yıl | 27.12.2025 | [36 empty] | 27
1486 | YHK-BPMP-01 | PARK YÜZER HAVUZ BALAST POMPASI ELEKTRİK MOTORU NO:1 | 1 Yıl | 03.09.2025 | [20 empty] | 3
1487 | YHK-BPMP-02 | YÜZER HAVUZ-3 BALAST POMPASI NO:2 | 1 Ay | 27.03.2026 |  |  | 27 |  |  |  | 27 |  |  |  | 27 |  |  |  |  | 27 |  |  |  | 27 |  |  |  | 27 |  |  |  |  | 27 |  |  |  | 27 |  |  |  | 27
1488 | YHK-BPMP-02 | PARK YÜZER HAVUZ BALAST POMPASI ELEKTRİK MOTORU NO:2 | 1 Yıl | 03.09.2025 | [20 empty] | 3
1489 | YHK-BPMP-02 | YÜZER HAVUZ-3 BALAST POMPASI NO:2 | 1 Yıl | 27.12.2025 | [36 empty] | 27
1490 | YHK-BPMP-03 | YÜZER HAVUZ-3 BALAST POMPASI NO:3 | 1 Ay | 27.03.2026 |  |  | 27 |  |  |  | 27 |  |  |  | 27 |  |  |  |  | 27 |  |  |  | 27 |  |  |  | 27 |  |  |  |  | 27 |  |  |  | 27 |  |  |  | 27
1491 | YHK-BPMP-03 | PARK YÜZER HAVUZ BALAST POMPASI ELEKTRİK MOTORU NO:3 | 1 Yıl | 03.09.2025 | [20 empty] | 3
1492 | YHK-BPMP-03 | YÜZER HAVUZ-3 BALAST POMPASI NO:3 | 1 Yıl | 27.12.2025 | [36 empty] | 27
1493 | YHK-BPMP-04 | YÜZER HAVUZ-3 BALAST POMPASI NO:4 | 1 Ay | 27.03.2026 |  |  | 27 |  |  |  | 27 |  |  |  | 27 |  |  |  |  | 27 |  |  |  | 27 |  |  |  | 27 |  |  |  |  | 27 |  |  |  | 27 |  |  |  | 27
1494 | YHK-BPMP-04 | PARK YÜZER HAVUZ BALAST POMPASI ELEKTRİK MOTORU NO:4 | 1 Yıl | 03.09.2025 | [20 empty] | 3
1495 | YHK-BPMP-04 | YÜZER HAVUZ-3 BALAST POMPASI NO:4 | 1 Yıl | 27.12.2025 | [36 empty] | 27
1496 | YHK-BPMP-05 | YÜZER HAVUZ-3 BALAST POMPASI NO:5 | 1 Ay | 27.03.2026 |  |  | 27 |  |  |  | 27 |  |  |  | 27 |  |  |  |  | 27 |  |  |  | 27 |  |  |  | 27 |  |  |  |  | 27 |  |  |  | 27 |  |  |  | 27
1497 | YHK-BPMP-05 | PARK YÜZER HAVUZ BALAST POMPASI ELEKTRİK MOTORU NO:5 | 1 Yıl | 03.09.2025 | [20 empty] | 3
1498 | YHK-BPMP-05 | YÜZER HAVUZ-3 BALAST POMPASI NO:5 | 1 Yıl | 27.12.2025 | [36 empty] | 27
1499 | YHK-BPMP-06 | YÜZER HAVUZ-3 BALAST POMPASI NO:6 | 1 Ay | 27.03.2026 |  |  | 27 |  |  |  | 27 |  |  |  | 27 |  |  |  |  | 27 |  |  |  | 27 |  |  |  | 27 |  |  |  |  | 27 |  |  |  | 27 |  |  |  | 27
1500 | YHK-BPMP-06 | YÜZER HAVUZ-3 BALAST POMPASI NO:6 | 1 Yıl | 27.12.2025 | [36 empty] | 27
1501 | YHK-BPMP-06 | PARK YÜZER HAVUZ BALAST POMPASI ELEKTRİK MOTORU NO:6 | 1 Yıl | 03.09.2025 | [20 empty] | 3
1502 | YHK-BPMP-07 | YÜZER HAVUZ-3 BALAST POMPASI NO:7 | 1 Ay | 27.03.2026 |  |  | 27 |  |  |  | 27 |  |  |  | 27 |  |  |  |  | 27 |  |  |  | 27 |  |  |  | 27 |  |  |  |  | 27 |  |  |  | 27 |  |  |  | 27
1503 | YHK-BPMP-07 | YÜZER HAVUZ-3 BALAST POMPASI NO:7 | 1 Yıl | 27.12.2025 | [36 empty] | 27
1504 | YHK-BPMP-07 | PARK YÜZER HAVUZ BALAST POMPASI ELEKTRİK MOTORU NO:7 | 1 Yıl | 03.09.2025 | [20 empty] | 3
1505 | YHK-BPMP-08 | YÜZER HAVUZ-3 BALAST POMPASI NO:8 | 1 Ay | 27.03.2026 |  |  | 27 |  |  |  | 27 |  |  |  | 27 |  |  |  |  | 27 |  |  |  | 27 |  |  |  | 27 |  |  |  |  | 27 |  |  |  | 27 |  |  |  | 27
1506 | YHK-BPMP-08 | YÜZER HAVUZ-3 BALAST POMPASI NO:8 | 1 Yıl | 27.12.2025 | [36 empty] | 27
1507 | YHK-BPMP-08 | PARK YÜZER HAVUZ BALAST POMPASI ELEKTRİK MOTORU NO:8 | 1 Yıl | 03.09.2025 | [20 empty] | 3
1508 | YHK-BPMP-09 | YÜZER HAVUZ-3 BALAST POMPASI NO:9 | 1 Ay | 27.03.2026 |  |  | 27 |  |  |  | 27 |  |  |  | 27 |  |  |  |  | 27 |  |  |  | 27 |  |  |  | 27 |  |  |  |  | 27 |  |  |  | 27 |  |  |  | 27
1509 | YHK-BPMP-09 | YÜZER HAVUZ-3 BALAST POMPASI NO:9 | 1 Yıl | 27.12.2025 | [36 empty] | 27
1510 | YHK-BPMP-09 | PARK YÜZER HAVUZ BALAST POMPASI ELEKTRİK MOTORU NO:9 | 1 Yıl | 03.09.2025 | [20 empty] | 3
1511 | YHK-BPP-01 | PARK YÜZER HAVUZ NO:1 BORDA PRİZ ELEKTRİK PANOSU (K.MÜRSEL-PONTON-1) | 3 Ay | 10.04.2026 | [12 empty] | 10 | [12 empty] | 10
1512 | YHK-BPP-02 | PARK YÜZER HAVUZ NO:2 BORDA PRİZ ELEKTRİK PANOSU (K.MÜRSEL-PONTON-3) | 3 Ay | 10.04.2026 | [12 empty] | 10 | [12 empty] | 10
1513 | YHK-BPP-03 | PARK YÜZER HAVUZ NO:3 BORDA PRİZ ELEKTRİK PANOSU (K.MÜRSEL-PONTON-5) | 3 Ay | 10.04.2026 | [12 empty] | 10 | [12 empty] | 10
1514 | YHK-BPP-04 | PARK YÜZER HAVUZ NO:4 BORDA PRİZ ELEKTRİK PANOSU (K.MÜRSEL-PONTON-7) | 3 Ay | 10.04.2026 | [12 empty] | 10 | [12 empty] | 10
1515 | YHK-BPP-05 | PARK YÜZER HAVUZ NO:5 BORDA PRİZ ELEKTRİK PANOSU (K.MÜRSEL-PONTON-8) | 3 Ay | 10.04.2026 | [12 empty] | 10 | [12 empty] | 10
1516 | YHK-BSKS-01 | YHZ-3 BALAST SEVİYE KONTROL SİSTEMİ NO:1 (K.MÜRSEL-DENİZ) | 1 Ay | 13.04.2026 |  |  |  |  | 13 |  |  |  | 13 |  |  |  |  | 13 |  |  |  | 13 |  |  |  | 13 |  |  |  |  | 13 |  |  |  | 13 |  |  |  | 13
1517 | YHK-BSKS-01 | YHZ-3 BALAST SEVİYE KONTROL SİSTEMİ NO:1 (K.MÜRSEL-DENİZ) | 6 Ay | 16.12.2025 | [9 empty] | 16 | [25 empty] | 16
1518 | YHK-BSKS-02 | YHZ-3 BALAST SEVİYE KONTROL SİSTEMİ NO:2 (K.MÜRSEL-ORTA) | 1 Ay | 13.04.2026 |  |  |  |  | 13 |  |  |  | 13 |  |  |  |  | 13 |  |  |  | 13 |  |  |  | 13 |  |  |  |  | 13 |  |  |  | 13 |  |  |  | 13
1519 | YHK-BSKS-02 | YHZ-3 BALAST SEVİYE KONTROL SİSTEMİ NO:2 (K.MÜRSEL-ORTA) | 6 Ay | 16.12.2025 | [9 empty] | 16 | [25 empty] | 16
1520 | YHK-BSKS-03 | YHZ-3 BALAST SEVİYE KONTROL SİSTEMİ NO:3 (K.MÜRSEL-KARA) | 1 Ay | 13.04.2026 |  |  |  |  | 13 |  |  |  | 13 |  |  |  |  | 13 |  |  |  | 13 |  |  |  | 13 |  |  |  |  | 13 |  |  |  | 13 |  |  |  | 13
1521 | YHK-BSKS-03 | YHZ-3 BALAST SEVİYE KONTROL SİSTEMİ NO:3 (K.MÜRSEL-KARA) | 6 Ay | 16.12.2025 | [9 empty] | 16 | [25 empty] | 16
1522 | YHK-BSTP-02 | PARK YÜZER HAVUZ NO:2 BALAST POMPASI ELEKTRİK PANOSU (K.MÜRSEL) | 3 Ay | 13.04.2026 | [13 empty] | 13 | [12 empty] | 13
1523 | YHK-BSTP-03 | PARK YÜZER HAVUZ NO:3 BALAST POMPASI ELEKTRİK PANOSU (K.MÜRSEL) | 3 Ay | 13.04.2026 | [13 empty] | 13 | [12 empty] | 13
1524 | YHK-BSTP-04 | PARK YÜZER HAVUZ NO:4 BALAST POMPASI ELEKTRİK PANOSU (K.MÜRSEL) | 3 Ay | 13.04.2026 | [13 empty] | 13 | [12 empty] | 13
1525 | YHK-BSTP-05 | PARK YÜZER HAVUZ NO:5 BALAST POMPASI ELEKTRİK PANOSU (K.MÜRSEL) | 3 Ay | 13.04.2026 | [13 empty] | 13 | [12 empty] | 13
1526 | YHK-BSTP-06 | PARK YÜZER HAVUZ NO:6 BALAST POMPASI ELEKTRİK PANOSU (K.MÜRSEL) | 3 Ay | 13.04.2026 | [13 empty] | 13 | [12 empty] | 13
1527 | YHK-BSTP-07 | PARK YÜZER HAVUZ NO:7 BALAST POMPASI ELEKTRİK PANOSU (K.MÜRSEL) | 3 Ay | 13.04.2026 | [13 empty] | 13 | [12 empty] | 13
1528 | YHK-BSTP-08 | PARK YÜZER HAVUZ NO:8 BALAST POMPASI ELEKTRİK PANOSU (K.MÜRSEL) | 3 Ay | 13.04.2026 | [13 empty] | 13 | [12 empty] | 13
1529 | YHK-BSTP-09 | PARK YÜZER HAVUZ NO:9 BALAST POMPASI ELEKTRİK PANOSU (K.MÜRSEL) | 3 Ay | 13.04.2026 | [13 empty] | 13 | [12 empty] | 13
1530 | YHK-GEN-03 | YÜZER HAVUZ-3 EMERCENSİ JENERATÖR NO:3 K.MÜRSEL | 1 Ay | 04.04.2026 |  |  |  | 4 |  |  |  | 4 |  |  |  | 4 |  |  |  |  | 4 |  |  |  | 4 |  |  |  | 4 |  |  |  |  | 4 |  |  |  | 4
1531 | YHK-GEN-03 | YÜZER HAVUZ-3 EMERCENSİ JENERATÖR NO:3 K.MÜRSEL | 3 Ay | 04.03.2026 | [7 empty] | 4 | [12 empty] | 4 | [12 empty] | 4
1532 | YHK-GEN-03 | YÜZER HAVUZ-3 EMERCENSİ JENERATÖR NO:3 K.MÜRSEL | 6 Ay | 05.12.2025 | [7 empty] | 5 | [25 empty] | 5
1533 | YHK-GEN-03 | YÜZER HAVUZ-3 EMERCENSİ JENERATÖR NO:3 K.MÜRSEL | 1 Yıl | 05.12.2025 | [33 empty] | 5
1534 | YHK-GTNK-01 | YÜZER HAVUZ-3 HİDROFOR GENLEŞME TANKI 1000 LT 10 BAR | 1 Ay | 27.03.2026 |  |  | 27 |  |  |  | 27 |  |  |  | 27 |  |  |  |  | 27 |  |  |  | 27 |  |  |  | 27 |  |  |  |  | 27 |  |  |  | 27 |  |  |  | 27
1535 | YHK-GTNK-01 | YÜZER HAVUZ-3 HİDROFOR GENLEŞME TANKI 1000 LT 10 BAR | 1 Yıl | 27.12.2025 | [36 empty] | 27
1536 | YHK-GTNK-02 | YÜZER HAVUZ-3 HİDROFOR GENLEŞME TANKI 19 LT 16 BAR | 1 Ay | 27.03.2026 |  |  | 27 |  |  |  | 27 |  |  |  | 27 |  |  |  |  | 27 |  |  |  | 27 |  |  |  | 27 |  |  |  |  | 27 |  |  |  | 27 |  |  |  | 27
1537 | YHK-GTNK-02 | YÜZER HAVUZ-3 HİDROFOR GENLEŞME TANKI 19 LT 16 BAR | 1 Yıl | 27.12.2025 | [36 empty] | 27
1538 | YHK-HKMP-03 | YÜZER HAVUZ-3 HAVA KOMPRESÖRÜ NO:3 K.MÜRSEL | 1 Ay | 17.03.2026 | 17 |  |  |  | 17 |  |  |  |  | 17 |  |  |  | 17 |  |  |  |  | 17 |  |  |  | 17 |  |  |  | 17 |  |  |  |  | 17 |  |  |  | 17
1539 | YHK-HKMP-03 | PARK YÜZER HAVUZ NO:3 HAVA KOMPRESÖR ELEKTRİK PANOSU (K.MÜRSEL) | 3 Ay | 13.04.2026 | [13 empty] | 13 | [12 empty] | 13
1540 | YHK-HKMP-03 | YÜZER HAVUZ-3 HAVA KOMPRESÖRÜ NO:3 K.MÜRSEL | 3 Ay | 17.03.2026 | [9 empty] | 17 | [12 empty] | 17 | [12 empty] | 17
1541 | YHK-HKMP-03 | YÜZER HAVUZ-3 HAVA KOMPRESÖRÜ NO:3 K.MÜRSEL | 1 Yıl | 18.12.2025 | [35 empty] | 18
1542 | YHK-HKMP-03 | PARK YÜZER HAVUZ HAVA KOMPRESÖR MOTORU NO:3 (K.MÜRSEL) | 1 Yıl | 09.09.2025 | [21 empty] | 9
1543 | YHK-HKR-03 | YÜZER HAVUZ-3 HAVA KOMPRESÖRÜ KURUTUCU NO:3 K.MÜRSEL | 1 Ay | 07.04.2026 |  |  |  | 7 |  |  |  | 7 |  |  |  |  | 7 |  |  |  | 7 |  |  |  |  | 7 |  |  |  | 7 |  |  |  | 7 |  |  |  |  | 7
1544 | YHK-HKR-03 | PARK YÜZER HAVUZ NO:3 HAVA KOMPRESÖR KURUTUCU ELEKTRİK PANOSU (K.MÜRSEL) | 3 Ay | 13.04.2026 | [13 empty] | 13 | [12 empty] | 13
1545 | YHK-HKR-03 | YÜZER HAVUZ-3 HAVA KOMPRESÖRÜ KURUTUCU NO:3 K.MÜRSEL | 6 Ay | 08.12.2025 | [8 empty] | 8 | [25 empty] | 8
1546 | YHK-HKR-03 | YÜZER HAVUZ-3 HAVA KOMPRESÖRÜ KURUTUCU NO:3 K.MÜRSEL | 1 Yıl | 08.12.2025 | [34 empty] | 8
1547 | YHK-HKR-03 | PARK YÜZER HAVUZ HAVA KURUTUCU MOTORU NO:3 (K.MÜRSEL) | 1 Yıl | 09.09.2025 | [21 empty] | 9
1548 | YHK-HPMP-01 | YÜZER HAVUZ-3 NO:1 HİDROFOR POMPASI | 1 Ay | 27.03.2026 |  |  | 27 |  |  |  | 27 |  |  |  | 27 |  |  |  |  | 27 |  |  |  | 27 |  |  |  | 27 |  |  |  |  | 27 |  |  |  | 27 |  |  |  | 27
1549 | YHK-HPMP-01 | PARK YÜZER HAVUZ HİDROFOR MOTORU NO:1 | 1 Yıl | 03.09.2025 | [20 empty] | 3
1550 | YHK-HPMP-02 | YÜZER HAVUZ-3 NO:2 HİDROFOR POMPASI | 1 Ay | 27.03.2026 |  |  | 27 |  |  |  | 27 |  |  |  | 27 |  |  |  |  | 27 |  |  |  | 27 |  |  |  | 27 |  |  |  |  | 27 |  |  |  | 27 |  |  |  | 27
1551 | YHK-HPMP-02 | PARK YÜZER HAVUZ HİDROFOR MOTORU NO:2 | 1 Yıl | 03.09.2025 | [20 empty] | 3
1552 | YHK-HPMP-03 | YÜZER HAVUZ-3 NO:3 HİDROFOR POMPASI | 1 Ay | 27.03.2026 |  |  | 27 |  |  |  | 27 |  |  |  | 27 |  |  |  |  | 27 |  |  |  | 27 |  |  |  | 27 |  |  |  |  | 27 |  |  |  | 27 |  |  |  | 27
1553 | YHK-HPMP-03 | PARK YÜZER HAVUZ HİDROFOR MOTORU NO:3 | 1 Yıl | 03.09.2025 | [20 empty] | 3
1554 | YHK-ICCP-02 | NO:2 YHZ-3 KATODİK KOROZYON ÖNLEME SİSTEMİ (İSKELE TARAF) | 3 Ay | 23.01.2026 |  | 23 | [12 empty] | 23 | [12 empty] | 23
1555 | YHK-IRG-04 | YÜZER HAVUZ-3 NO:4 12 TON ELEKTRİKLİ IRGAT K.MÜRSEL KARA | 3 Ay | 27.02.2026 | [6 empty] | 27 | [12 empty] | 27 | [12 empty] | 27
1556 | YHK-IRG-04 | YÜZER HAVUZ-3 NO:4 12 TON ELEKTRİKLİ IRGAT K.MÜRSEL KARA | 6 Ay | 27.02.2026 | [19 empty] | 27
1557 | YHK-IRG-04 | PARK YÜZER HAVUZ IRGAT ELEKTRİK MOTORU NO:4(K.MÜRSEL-KARA) | 1 Yıl | 09.09.2025 | [21 empty] | 9
1558 | YHK-IRG-05 | YÜZER HAVUZ-3 NO:5 8 TON ELEKTRİKLİ IRGAT K.MÜRSEL ORTA | 3 Ay | 27.02.2026 | [6 empty] | 27 | [12 empty] | 27 | [12 empty] | 27
1559 | YHK-IRG-05 | YÜZER HAVUZ-3 NO:5 8 TON ELEKTRİKLİ IRGAT K.MÜRSEL ORTA | 6 Ay | 27.02.2026 | [19 empty] | 27
1560 | YHK-IRG-05 | PARK YÜZER HAVUZ IRGAT ELEKTRİK MOTORU NO:5(K.MÜRSEL-ORTA) | 1 Yıl | 09.09.2025 | [21 empty] | 9
1561 | YHK-IRG-06 | YÜZER HAVUZ-3 NO:6 12 TON ELEKTRİKLİ IRGAT K.MÜRSEL DENİZ | 3 Ay | 27.02.2026 | [6 empty] | 27 | [12 empty] | 27 | [12 empty] | 27
1562 | YHK-IRG-06 | YÜZER HAVUZ-3 NO:6 12 TON ELEKTRİKLİ IRGAT K.MÜRSEL DENİZ | 6 Ay | 27.02.2026 | [19 empty] | 27
1563 | YHK-IRG-06 | PARK YÜZER HAVUZ IRGAT ELEKTRİK MOTORU NO:6 (K.MÜRSEL-DENİZ) | 1 Yıl | 09.09.2025 | [21 empty] | 9
1564 | YHK-IRGST-04 | PARK YÜZER HAVUZ NO:4 IRGAT ELEKTRİK PANOSU (K.MÜRSEL-KARA) | 3 Ay | 13.04.2026 | [13 empty] | 13 | [12 empty] | 13
1565 | YHK-IRGST-05 | PARK YÜZER HAVUZ NO:5 IRGAT ELEKTRİK PANOSU (K.MÜRSEL-ORTA) | 3 Ay | 13.04.2026 | [13 empty] | 13 | [12 empty] | 13
1566 | YHK-IRGST-06 | PARK YÜZER HAVUZ NO:6 IRGAT ELEKTRİK PANOSU (K.MÜRSEL-DENİZ) | 3 Ay | 13.04.2026 | [13 empty] | 13 | [12 empty] | 13
1567 | YHK-KLM-01 | YÜZER HAVUZ 3 DİNLENME ODASI DUVAR TİP KLİMA 12000BTU K.MÜRSEL (23-173074-11) | 1 Ay | 24.03.2026 |  | 24 |  |  |  | 24 |  |  |  |  | 24 |  |  |  | 24 |  |  |  |  | 24 |  |  |  | 24 |  |  |  | 24 |  |  |  |  | 24 |  |  |  | 24
1568 | YHK-KLM-01 | YÜZER HAVUZ 3 DİNLENME ODASI DUVAR TİP KLİMA 12000BTU K.MÜRSEL (23-173074-11) | 3 Ay | 24.03.2026 | [10 empty] | 24 | [12 empty] | 24 | [12 empty] | 24
1569 | YHK-KLM-01 | YÜZER HAVUZ 3 DİNLENME ODASI DUVAR TİP KLİMA 12000BTU K.MÜRSEL (23-173074-11) | 6 Ay | 24.12.2025 | [10 empty] | 24 | [25 empty] | 24
1570 | YHK-KLM-02 | YÜZER HAVUZ 3 JİB KREYN-2 DUVAR TİP KLİMA 7500BTU (7581992203) | 1 Ay | 24.03.2026 |  | 24 |  |  |  | 24 |  |  |  |  | 24 |  |  |  | 24 |  |  |  |  | 24 |  |  |  | 24 |  |  |  | 24 |  |  |  |  | 24 |  |  |  | 24
1571 | YHK-KLM-02 | YÜZER HAVUZ 3 JİB KREYN-2 DUVAR TİP KLİMA 7500BTU (7581992203) | 3 Ay | 24.03.2026 | [10 empty] | 24 | [12 empty] | 24 | [12 empty] | 24
1572 | YHK-KLM-02 | YÜZER HAVUZ 3 JİB KREYN-2 DUVAR TİP KLİMA 7500BTU (7581992203) | 6 Ay | 24.12.2025 | [10 empty] | 24 | [25 empty] | 24
1573 | YHK-KLM-03 | YÜZER HAVUZ 3 JİB KREYN-3 DUVAR TİP KLİMA 7500BTU (7582002205) | 1 Ay | 24.03.2026 |  | 24 |  |  |  | 24 |  |  |  |  | 24 |  |  |  | 24 |  |  |  |  | 24 |  |  |  | 24 |  |  |  | 24 |  |  |  |  | 24 |  |  |  | 24
1574 | YHK-KLM-03 | YÜZER HAVUZ 3 JİB KREYN-3 DUVAR TİP KLİMA 7500BTU (7582002205) | 3 Ay | 24.03.2026 | [10 empty] | 24 | [12 empty] | 24 | [12 empty] | 24
1575 | YHK-KLM-03 | YÜZER HAVUZ 3 JİB KREYN-3 DUVAR TİP KLİMA 7500BTU (7582002205) | 6 Ay | 24.12.2025 | [10 empty] | 24 | [25 empty] | 24
1576 | YHK-KLM-04 | YÜZER HAVUZ 3 KUMANDA ODASI DUVAR TİP KLİMA 24000BTU K.MÜRSEL (22-106998-03) | 1 Ay | 24.03.2026 |  | 24 |  |  |  | 24 |  |  |  |  | 24 |  |  |  | 24 |  |  |  |  | 24 |  |  |  | 24 |  |  |  | 24 |  |  |  |  | 24 |  |  |  | 24
1577 | YHK-KLM-04 | YÜZER HAVUZ 3 KUMANDA ODASI DUVAR TİP KLİMA 24000BTU K.MÜRSEL (22-106998-03) | 3 Ay | 24.03.2026 | [10 empty] | 24 | [12 empty] | 24 | [12 empty] | 24
1578 | YHK-KLM-04 | YÜZER HAVUZ 3 KUMANDA ODASI DUVAR TİP KLİMA 24000BTU K.MÜRSEL (22-106998-03) | 6 Ay | 24.12.2025 | [10 empty] | 24 | [25 empty] | 24
1579 | YHK-LD-01 | PARK YÜZER HAVUZ NO:LD1 AYDINLATMA PANOSU (K.MÜRSEL-PONTON-2) | 3 Ay | 10.04.2026 | [12 empty] | 10 | [12 empty] | 10
1580 | YHK-LD-02 | PARK YÜZER HAVUZ NO:LD2 AYDINLATMA PANOSU (K.MÜRSEL-PONTON-3) | 3 Ay | 10.04.2026 | [12 empty] | 10 | [12 empty] | 10
1581 | YHK-LD-03 | PARK YÜZER HAVUZ NO:LD3 AYDINLATMA PANOSU (K.MÜRSEL-PONTON-5) | 3 Ay | 10.04.2026 | [12 empty] | 10 | [12 empty] | 10
1582 | YHK-LD-04 | PARK YÜZER HAVUZ NO:LD4 AYDINLATMA PANOSU (K.MÜRSEL-PONTON-7) | 3 Ay | 10.04.2026 | [12 empty] | 10 | [12 empty] | 10
1583 | YHK-LD-05 | PARK YÜZER HAVUZ NO:LD5 AYDINLATMA PANOSU (K.MÜRSEL-PONTON-8) | 3 Ay | 10.04.2026 | [12 empty] | 10 | [12 empty] | 10
1584 | YHK-PP-01 | PARK YÜZER HAVUZ NO:1 HAVUZİÇİ PRİZ ELEKTRİK PANOSU (K.MÜRSEL-PONTON-1) | 3 Ay | 13.04.2026 | [13 empty] | 13 | [12 empty] | 13
1585 | YHK-PP-02 | PARK YÜZER HAVUZ NO:2 HAVUZİÇİ PRİZ ELEKTRİK PANOSU (K.MÜRSEL-PONTON-2) | 3 Ay | 13.04.2026 | [13 empty] | 13 | [12 empty] | 13
1586 | YHK-PP-03 | PARK YÜZER HAVUZ NO:3 HAVUZİÇİ PRİZ ELEKTRİK PANOSU (K.MÜRSEL-PONTON-4) | 3 Ay | 13.04.2026 | [13 empty] | 13 | [12 empty] | 13
1587 | YHK-PP-04 | PARK YÜZER HAVUZ NO:4 HAVUZİÇİ PRİZ ELEKTRİK PANOSU (K.MÜRSEL-PONTON-5) | 3 Ay | 13.04.2026 | [13 empty] | 13 | [12 empty] | 13
1588 | YHK-PP-05 | PARK YÜZER HAVUZ NO:5 HAVUZİÇİ PRİZ ELEKTRİK PANOSU (K.MÜRSEL-PONTON-6) | 3 Ay | 13.04.2026 | [13 empty] | 13 | [12 empty] | 13
1589 | YHK-PP-06 | PARK YÜZER HAVUZ NO:6 HAVUZİÇİ PRİZ ELEKTRİK PANOSU (K.MÜRSEL-PONTON-7) | 3 Ay | 13.04.2026 | [13 empty] | 13 | [12 empty] | 13
1590 | YHK-PP-07 | PARK YÜZER HAVUZ NO:7 HAVUZİÇİ PRİZ ELEKTRİK PANOSU (K.MÜRSEL-PONTON-8) | 3 Ay | 13.04.2026 | [13 empty] | 13 | [12 empty] | 13
1591 | YHK-SJ-04 | SU JETİ NO:4 YHZ-3 (K.MÜRSEL-DENİZ) | 1 Ay | 11.04.2026 |  |  |  |  | 11 |  |  |  | 11 |  |  |  | 11 |  |  |  |  | 11 |  |  |  | 11 |  |  |  | 11 |  |  |  |  | 11 |  |  |  | 11
1592 | YHK-SJ-04 | SU JETİ NO:4 YHZ-3 (K.MÜRSEL-DENİZ) | 3 Ay | 11.03.2026 | [8 empty] | 11 | [12 empty] | 11 | [12 empty] | 11
1593 | YHK-SJ-04 | PARK YÜZER HAVUZ NO:4 SU JETİ ELEKTRİK PANOSU (K.MÜRSEL-DENİZ) | 3 Ay | 13.04.2026 | [13 empty] | 13 | [12 empty] | 13
1594 | YHK-SJ-04 | SU JETİ NO:4 YHZ-3 (K.MÜRSEL-DENİZ) | 6 Ay | 11.12.2025 | [8 empty] | 11 | [25 empty] | 11
1595 | YHK-SJ-04 | SU JETİ NO:4 YHZ-3 (K.MÜRSEL-DENİZ) | 1 Yıl | 11.12.2025 | [34 empty] | 11
1596 | YHK-SJ-04 | PARK YÜZER HAVUZ SU JETİ ELEKTRİK MOTORU NO:4 (K.MÜRSEL-DENİZ) | 1 Yıl | 09.09.2025 | [21 empty] | 9
1597 | YHK-SJ-04 | SU JETİ NO:4 YHZ-3 (K.MÜRSEL-DENİZ) BAĞLANTI DEVRELERİ | 1 Yıl | 10.07.2025 | [12 empty] | 10
1598 | YHK-SJ-05 | SU JETİ NO:5 YHZ-3 (K.MÜRSEL-ORTA) | 1 Ay | 11.04.2026 |  |  |  |  | 11 |  |  |  | 11 |  |  |  | 11 |  |  |  |  | 11 |  |  |  | 11 |  |  |  | 11 |  |  |  |  | 11 |  |  |  | 11
1599 | YHK-SJ-05 | PARK YÜZER HAVUZ NO:5 SU JETİ ELEKTRİK PANOSU (K.MÜRSEL-ORTA) | 3 Ay | 13.04.2026 | [13 empty] | 13 | [12 empty] | 13
1600 | YHK-SJ-05 | SU JETİ NO:5 YHZ-3 (K.MÜRSEL-ORTA) | 3 Ay | 11.03.2026 | [8 empty] | 11 | [12 empty] | 11 | [12 empty] | 11
1601 | YHK-SJ-05 | SU JETİ NO:5 YHZ-3 (K.MÜRSEL-ORTA) | 6 Ay | 11.12.2025 | [8 empty] | 11 | [25 empty] | 11
1602 | YHK-SJ-05 | PARK YÜZER HAVUZ SU JETİ ELEKTRİK MOTORU NO:5 (K.MÜRSEL-ORTA) | 1 Yıl | 09.09.2025 | [21 empty] | 9
1603 | YHK-SJ-05 | SU JETİ NO:5 YHZ-3 (K.MÜRSEL-ORTA) BAĞLANTI DEVRELERİ | 1 Yıl | 10.07.2025 | [12 empty] | 10
1604 | YHK-SJ-05 | SU JETİ NO:5 YHZ-3 (K.MÜRSEL-ORTA) | 1 Yıl | 11.12.2025 | [34 empty] | 11
1605 | YHK-SJ-06 | SU JETİ NO:6 YHZ-3 (K.MÜRSEL-KARA) | 1 Ay | 11.04.2026 |  |  |  |  | 11 |  |  |  | 11 |  |  |  | 11 |  |  |  |  | 11 |  |  |  | 11 |  |  |  | 11 |  |  |  |  | 11 |  |  |  | 11
1606 | YHK-SJ-06 | SU JETİ NO:6 YHZ-3 (K.MÜRSEL-KARA) | 3 Ay | 11.03.2026 | [8 empty] | 11 | [12 empty] | 11 | [12 empty] | 11
1607 | YHK-SJ-06 | PARK YÜZER HAVUZ NO:6 SU JETİ ELEKTRİK PANOSU (K.MÜRSEL-KARA) | 3 Ay | 13.04.2026 | [13 empty] | 13 | [12 empty] | 13
1608 | YHK-SJ-06 | SU JETİ NO:6 YHZ-3 (K.MÜRSEL-KARA) | 6 Ay | 11.12.2025 | [8 empty] | 11 | [25 empty] | 11
1609 | YHK-SJ-06 | PARK YÜZER HAVUZ SU JETİ ELEKTRİK MOTORU NO:6 (K.MÜRSEL-KARA) | 1 Yıl | 09.09.2025 | [21 empty] | 9
1610 | YHK-SJ-06 | SU JETİ NO:6 YHZ-3 (K.MÜRSEL-KARA) BAĞLANTI DEVRELERİ | 1 Yıl | 10.07.2025 | [12 empty] | 10
1611 | YHK-SJ-06 | SU JETİ NO:6 YHZ-3 (K.MÜRSEL-KARA) | 1 Yıl | 11.12.2025 | [34 empty] | 11
1612 | YHK-TP50-01 | PARK YÜZER HAVUZ NO:1 400V AC SAYAÇLI ELEKTRİK DAĞITIM PANOSU (K.MÜRSEL-PONTON-1) | 3 Ay | 10.04.2026 | [12 empty] | 10 | [12 empty] | 10
1613 | YHK-TP50-02 | PARK YÜZER HAVUZ NO:2 400V AC SAYAÇLI ELEKTRİK DAĞITIM PANOSU (K.MÜRSEL-PONTON-2) | 3 Ay | 10.04.2026 | [12 empty] | 10 | [12 empty] | 10
1614 | YHK-TP50-03 | PARK YÜZER HAVUZ NO:3 400V AC SAYAÇLI ELEKTRİK DAĞITIM PANOSU (K.MÜRSEL-PONTON-3) | 3 Ay | 10.04.2026 | [12 empty] | 10 | [12 empty] | 10
1615 | YHK-TP50-04 | PARK YÜZER HAVUZ NO:4 400V AC SAYAÇLI ELEKTRİK DAĞITIM PANOSU (K.MÜRSEL-PONTON-4) | 3 Ay | 10.04.2026 | [12 empty] | 10 | [12 empty] | 10
1616 | YHK-TP50-05 | PARK YÜZER HAVUZ NO:5 400V AC SAYAÇLI ELEKTRİK DAĞITIM PANOSU (K.MÜRSEL-PONTON-6) | 3 Ay | 10.04.2026 | [12 empty] | 10 | [12 empty] | 10
1617 | YHK-TP50-06 | PARK YÜZER HAVUZ NO:6 400V AC SAYAÇLI ELEKTRİK DAĞITIM PANOSU (K.MÜRSEL-PONTON-7) | 3 Ay | 10.04.2026 | [12 empty] | 10 | [12 empty] | 10
1618 | YHK-TP50-07 | PARK YÜZER HAVUZ NO:7 400V AC SAYAÇLI ELEKTRİK DAĞITIM PANOSU (K.MÜRSEL-PONTON-8) | 3 Ay | 10.04.2026 | [12 empty] | 10 | [12 empty] | 10
1619 | YHK-TP60-01 | PARK YÜZER HAVUZ NO:1 440V AC SAYAÇLI ELEKTRİK DAĞITIM PANOSU (K.MÜRSEL-PONTON-1) | 3 Ay | 10.04.2026 | [12 empty] | 10 | [12 empty] | 10
1620 | YHK-TP60-02 | PARK YÜZER HAVUZ NO:2 440V AC SAYAÇLI ELEKTRİK DAĞITIM PANOSU (K.MÜRSEL-PONTON-3) | 3 Ay | 10.04.2026 | [12 empty] | 10 | [12 empty] | 10
1621 | YHK-TP60-03 | PARK YÜZER HAVUZ NO:3 440V AC SAYAÇLI ELEKTRİK DAĞITIM PANOSU (K.MÜRSEL-PONTON-4) | 3 Ay | 10.04.2026 | [12 empty] | 10 | [12 empty] | 10
1622 | YHK-TP60-04 | PARK YÜZER HAVUZ NO:4 440V AC SAYAÇLI ELEKTRİK DAĞITIM PANOSU (K.MÜRSEL-PONTON-6) | 3 Ay | 10.04.2026 | [12 empty] | 10 | [12 empty] | 10
1623 | YHK-TP60-05 | PARK YÜZER HAVUZ NO:5 440V AC SAYAÇLI ELEKTRİK DAĞITIM PANOSU (K.MÜRSEL-PONTON-8) | 3 Ay | 10.04.2026 | [12 empty] | 10 | [12 empty] | 10
1624 | YHK-V-02 | YÜZER HAVUZ-3 NO:2 15 TON JİB KREYN K.MÜRSEL KARA | 1 Ay | 02.04.2026 |  |  | 2 |  |  |  |  | 2 |  |  |  | 2 |  |  |  | 2 |  |  |  |  | 2 |  |  |  | 2 |  |  |  |  | 2 |  |  |  | 2
1625 | YHK-V-02 | YÜZER HAVUZ-3 NO:2 15 TON JİB KREYN K.MÜRSEL KARA | 3 Ay | 02.03.2026 | [7 empty] | 2 | [12 empty] | 2 | [12 empty] | 2
1626 | YHK-V-02 | YZ3 NO:2 15 TON JİB KREYN ELEKTRİK PANOLARI(K.MÜRSEL-KARA) | 3 Ay | 13.04.2026 | [13 empty] | 13 | [12 empty] | 13
1627 | YHK-V-02 | YÜZER HAVUZ-3 NO:2 15 TON JİB KREYN K.MÜRSEL KARA | 6 Ay | 01.12.2025 | [7 empty] | 1 | [25 empty] | 1
1628 | YHK-V-02 | PARK YÜZER HAVUZ NO:2 15 TON JİB KREYN ELEKTRİK MOTORLARI | 1 Yıl | 03.09.2025 | [20 empty] | 3
1629 | YHK-V-02 | YÜZER HAVUZ-3 NO:2 15 TON JİB KREYN K.MÜRSEL KARA | 1 Yıl | 01.12.2025 | [33 empty] | 1
1630 | YHK-V-03 | YÜZER HAVUZ-3 NO:3 15 TON JİB KREYN K.MÜRSEL DENİZ | 1 Ay | 02.04.2026 |  |  | 2 |  |  |  |  | 2 |  |  |  | 2 |  |  |  | 2 |  |  |  |  | 2 |  |  |  | 2 |  |  |  |  | 2 |  |  |  | 2
1631 | YHK-V-03 | YÜZER HAVUZ-3 NO:3 15 TON JİB KREYN K.MÜRSEL DENİZ | 3 Ay | 02.03.2026 | [7 empty] | 2 | [12 empty] | 2 | [12 empty] | 2
1632 | YHK-V-03 | YZ3 NO:3 15 TON JİB KREYN ELEKTRİK PANOLARI(K.MÜRSEL-DENİZ) | 3 Ay | 13.04.2026 | [13 empty] | 13 | [12 empty] | 13
1633 | YHK-V-03 | YÜZER HAVUZ-3 NO:3 15 TON JİB KREYN K.MÜRSEL DENİZ | 6 Ay | 01.12.2025 | [7 empty] | 1 | [25 empty] | 1
1634 | YHK-V-03 | YÜZER HAVUZ-3 NO:3 15 TON JİB KREYN K.MÜRSEL DENİZ | 1 Yıl | 01.12.2025 | [33 empty] | 1
1635 | YHK-V-03 | PARK YÜZER HAVUZ NO:3 15 TON JİB KREYN ELEKTRİK MOTORLARI | 1 Yıl | 03.09.2025 | [20 empty] | 3
1636 | YHK-VGR-01 | YHZ-3 NO:1 ALICI ÇIKIŞ VALF | 1 Ay | 18.03.2026 | 18 |  |  |  |  | 18 |  |  |  | 18 |  |  |  | 18 |  |  |  |  | 18 |  |  |  | 18 |  |  |  | 18 |  |  |  |  | 18 |  |  |  | 18
1637 | YHK-VGR-01 | YHZ-3 NO:1 ALICI GİRİŞ VALF | 1 Ay | 18.03.2026 | 18 |  |  |  |  | 18 |  |  |  | 18 |  |  |  | 18 |  |  |  |  | 18 |  |  |  | 18 |  |  |  | 18 |  |  |  |  | 18 |  |  |  | 18
1638 | YHK-VGR-01 | YHZ-3 NO:1 İŞTİRAK VALF | 1 Ay | 18.03.2026 | 18 |  |  |  |  | 18 |  |  |  | 18 |  |  |  | 18 |  |  |  |  | 18 |  |  |  | 18 |  |  |  | 18 |  |  |  |  | 18 |  |  |  | 18
1639 | YHK-VGR-01 | YHZ-3 NO:1 VALF GRUBU (4'LÜ) | 1 Ay | 18.03.2026 | 18 |  |  |  |  | 18 |  |  |  | 18 |  |  |  | 18 |  |  |  |  | 18 |  |  |  | 18 |  |  |  | 18 |  |  |  |  | 18 |  |  |  | 18
1640 | YHK-VGR-01 | PARK YÜZER HAVUZ TANK VALFİ ELEKTRİK MOTORLARI | 1 Yıl | 06.09.2025 | [20 empty] | 6
1641 | YHK-VGR-02 | YHZ-3 NO:2 İŞTİRAK VALF | 1 Ay | 18.03.2026 | 18 |  |  |  |  | 18 |  |  |  | 18 |  |  |  | 18 |  |  |  |  | 18 |  |  |  | 18 |  |  |  | 18 |  |  |  |  | 18 |  |  |  | 18
1642 | YHK-VGR-02 | YHZ-3 NO:2 VALF GRUBU (4'LÜ) | 1 Ay | 18.03.2026 | 18 |  |  |  |  | 18 |  |  |  | 18 |  |  |  | 18 |  |  |  |  | 18 |  |  |  | 18 |  |  |  | 18 |  |  |  |  | 18 |  |  |  | 18
1643 | YHK-VGR-02 | YHZ-3 NO:2 ALICI ÇIKIŞ VALF | 1 Ay | 18.03.2026 | 18 |  |  |  |  | 18 |  |  |  | 18 |  |  |  | 18 |  |  |  |  | 18 |  |  |  | 18 |  |  |  | 18 |  |  |  |  | 18 |  |  |  | 18
1644 | YHK-VGR-02 | YHZ-3 NO:2 ALICI GİRİŞ VALF | 1 Ay | 18.03.2026 | 18 |  |  |  |  | 18 |  |  |  | 18 |  |  |  | 18 |  |  |  |  | 18 |  |  |  | 18 |  |  |  | 18 |  |  |  |  | 18 |  |  |  | 18
1645 | YHK-VGR-02 | PARK YÜZER HAVUZ TANK VALFİ ELEKTRİK MOTORLARI | 1 Yıl | 06.09.2025 | [20 empty] | 6
1646 | YHK-VGR-03 | YHZ-3 NO:3 ALICI ÇIKIŞ VALF | 1 Ay | 18.03.2026 | 18 |  |  |  |  | 18 |  |  |  | 18 |  |  |  | 18 |  |  |  |  | 18 |  |  |  | 18 |  |  |  | 18 |  |  |  |  | 18 |  |  |  | 18
1647 | YHK-VGR-03 | YHZ-3 NO:3 ALICI GİRİŞ VALF | 1 Ay | 18.03.2026 | 18 |  |  |  |  | 18 |  |  |  | 18 |  |  |  | 18 |  |  |  |  | 18 |  |  |  | 18 |  |  |  | 18 |  |  |  |  | 18 |  |  |  | 18
1648 | YHK-VGR-03 | YHZ-3 NO:3 İŞTİRAK VALF | 1 Ay | 18.03.2026 | 18 |  |  |  |  | 18 |  |  |  | 18 |  |  |  | 18 |  |  |  |  | 18 |  |  |  | 18 |  |  |  | 18 |  |  |  |  | 18 |  |  |  | 18
1649 | YHK-VGR-03 | YHZ-3 NO:3 VALF GRUBU (4'LÜ) | 1 Ay | 18.03.2026 | 18 |  |  |  |  | 18 |  |  |  | 18 |  |  |  | 18 |  |  |  |  | 18 |  |  |  | 18 |  |  |  | 18 |  |  |  |  | 18 |  |  |  | 18
1650 | YHK-VGR-03 | PARK YÜZER HAVUZ TANK VALFİ ELEKTRİK MOTORLARI | 1 Yıl | 06.09.2025 | [20 empty] | 6
1651 | YHK-VGR-04 | YHZ-3 NO:4 ALICI ÇIKIŞ VALF | 1 Ay | 18.03.2026 | 18 |  |  |  |  | 18 |  |  |  | 18 |  |  |  | 18 |  |  |  |  | 18 |  |  |  | 18 |  |  |  | 18 |  |  |  |  | 18 |  |  |  | 18
1652 | YHK-VGR-04 | YHZ-3 NO:4 ALICI GİRİŞ VALF | 1 Ay | 18.03.2026 | 18 |  |  |  |  | 18 |  |  |  | 18 |  |  |  | 18 |  |  |  |  | 18 |  |  |  | 18 |  |  |  | 18 |  |  |  |  | 18 |  |  |  | 18
1653 | YHK-VGR-04 | YHZ-3 NO:4 İŞTİRAK VALF | 1 Ay | 18.03.2026 | 18 |  |  |  |  | 18 |  |  |  | 18 |  |  |  | 18 |  |  |  |  | 18 |  |  |  | 18 |  |  |  | 18 |  |  |  |  | 18 |  |  |  | 18
1654 | YHK-VGR-04 | YHZ-3 NO:4 VALF GRUBU (4'LÜ) | 1 Ay | 18.03.2026 | 18 |  |  |  |  | 18 |  |  |  | 18 |  |  |  | 18 |  |  |  |  | 18 |  |  |  | 18 |  |  |  | 18 |  |  |  |  | 18 |  |  |  | 18
1655 | YHK-VGR-04 | PARK YÜZER HAVUZ TANK VALFİ ELEKTRİK MOTORLARI | 1 Yıl | 06.09.2025 | [20 empty] | 6
1656 | YHK-VGR-05 | YHZ-3 NO:5 ALICI ÇIKIŞ VALF | 1 Ay | 18.03.2026 | 18 |  |  |  |  | 18 |  |  |  | 18 |  |  |  | 18 |  |  |  |  | 18 |  |  |  | 18 |  |  |  | 18 |  |  |  |  | 18 |  |  |  | 18
1657 | YHK-VGR-05 | YHZ-3 NO:5 ALICI GİRİŞ VALF | 1 Ay | 18.03.2026 | 18 |  |  |  |  | 18 |  |  |  | 18 |  |  |  | 18 |  |  |  |  | 18 |  |  |  | 18 |  |  |  | 18 |  |  |  |  | 18 |  |  |  | 18
1658 | YHK-VGR-05 | YHZ-3 NO:5 İŞTİRAK VALF | 1 Ay | 18.03.2026 | 18 |  |  |  |  | 18 |  |  |  | 18 |  |  |  | 18 |  |  |  |  | 18 |  |  |  | 18 |  |  |  | 18 |  |  |  |  | 18 |  |  |  | 18
1659 | YHK-VGR-05 | YHZ-3 NO:5 VALF GRUBU (4'LÜ) | 1 Ay | 18.03.2026 | 18 |  |  |  |  | 18 |  |  |  | 18 |  |  |  | 18 |  |  |  |  | 18 |  |  |  | 18 |  |  |  | 18 |  |  |  |  | 18 |  |  |  | 18
1660 | YHK-VGR-05 | PARK YÜZER HAVUZ TANK VALFİ ELEKTRİK MOTORLARI | 1 Yıl | 06.09.2025 | [20 empty] | 6
1661 | YHK-VGR-06 | YHZ-3 NO:6 ALICI ÇIKIŞ VALF | 1 Ay | 18.03.2026 | 18 |  |  |  |  | 18 |  |  |  | 18 |  |  |  | 18 |  |  |  |  | 18 |  |  |  | 18 |  |  |  | 18 |  |  |  |  | 18 |  |  |  | 18
1662 | YHK-VGR-06 | YHZ-3 NO:6 ALICI GİRİŞ VALF | 1 Ay | 18.03.2026 | 18 |  |  |  |  | 18 |  |  |  | 18 |  |  |  | 18 |  |  |  |  | 18 |  |  |  | 18 |  |  |  | 18 |  |  |  |  | 18 |  |  |  | 18
1663 | YHK-VGR-06 | YHZ-3 NO:6 İŞTİRAK VALF | 1 Ay | 18.03.2026 | 18 |  |  |  |  | 18 |  |  |  | 18 |  |  |  | 18 |  |  |  |  | 18 |  |  |  | 18 |  |  |  | 18 |  |  |  |  | 18 |  |  |  | 18
1664 | YHK-VGR-06 | YHZ-3 NO:6 VALF GRUBU (4'LÜ) | 1 Ay | 18.03.2026 | 18 |  |  |  |  | 18 |  |  |  | 18 |  |  |  | 18 |  |  |  |  | 18 |  |  |  | 18 |  |  |  | 18 |  |  |  |  | 18 |  |  |  | 18
1665 | YHK-VGR-06 | PARK YÜZER HAVUZ TANK VALFİ ELEKTRİK MOTORLARI | 1 Yıl | 06.09.2025 | [20 empty] | 6
1666 | YHK-VGR-07 | YHZ-3 NO:7 VALF GRUBU (4'LÜ) | 1 Ay | 18.03.2026 | 18 |  |  |  |  | 18 |  |  |  | 18 |  |  |  | 18 |  |  |  |  | 18 |  |  |  | 18 |  |  |  | 18 |  |  |  |  | 18 |  |  |  | 18
1667 | YHK-VGR-07 | YHZ-3 NO:7 ALICI ÇIKIŞ VALF | 1 Ay | 18.03.2026 | 18 |  |  |  |  | 18 |  |  |  | 18 |  |  |  | 18 |  |  |  |  | 18 |  |  |  | 18 |  |  |  | 18 |  |  |  |  | 18 |  |  |  | 18
1668 | YHK-VGR-07 | YHZ-3 NO:7 ALICI GİRİŞ VALF | 1 Ay | 18.03.2026 | 18 |  |  |  |  | 18 |  |  |  | 18 |  |  |  | 18 |  |  |  |  | 18 |  |  |  | 18 |  |  |  | 18 |  |  |  |  | 18 |  |  |  | 18
1669 | YHK-VGR-07 | YHZ-3 NO:7 İŞTİRAK VALF | 1 Ay | 18.03.2026 | 18 |  |  |  |  | 18 |  |  |  | 18 |  |  |  | 18 |  |  |  |  | 18 |  |  |  | 18 |  |  |  | 18 |  |  |  |  | 18 |  |  |  | 18
1670 | YHK-VGR-07 | PARK YÜZER HAVUZ TANK VALFİ ELEKTRİK MOTORLARI | 1 Yıl | 06.09.2025 | [20 empty] | 6
1671 | YHK-VGR-08 | YHZ-3 NO:8 ALICI ÇIKIŞ VALF | 1 Ay | 18.03.2026 | 18 |  |  |  |  | 18 |  |  |  | 18 |  |  |  | 18 |  |  |  |  | 18 |  |  |  | 18 |  |  |  | 18 |  |  |  |  | 18 |  |  |  | 18
1672 | YHK-VGR-08 | YHZ-3 NO:8 ALICI GİRİŞ VALF | 1 Ay | 18.03.2026 | 18 |  |  |  |  | 18 |  |  |  | 18 |  |  |  | 18 |  |  |  |  | 18 |  |  |  | 18 |  |  |  | 18 |  |  |  |  | 18 |  |  |  | 18
1673 | YHK-VGR-08 | YHZ-3 NO:8 İŞTİRAK VALF | 1 Ay | 18.03.2026 | 18 |  |  |  |  | 18 |  |  |  | 18 |  |  |  | 18 |  |  |  |  | 18 |  |  |  | 18 |  |  |  | 18 |  |  |  |  | 18 |  |  |  | 18
1674 | YHK-VGR-08 | YHZ-3 NO:8 VALF GRUBU (4'LÜ) | 1 Ay | 18.03.2026 | 18 |  |  |  |  | 18 |  |  |  | 18 |  |  |  | 18 |  |  |  |  | 18 |  |  |  | 18 |  |  |  | 18 |  |  |  |  | 18 |  |  |  | 18
1675 | YHK-VGR-08 | PARK YÜZER HAVUZ TANK VALFİ ELEKTRİK MOTORLARI | 1 Yıl | 06.09.2025 | [20 empty] | 6
1676 | YHK-VGR-09 | YHZ-3 NO:9 ALICI ÇIKIŞ VALF | 1 Ay | 18.03.2026 | 18 |  |  |  |  | 18 |  |  |  | 18 |  |  |  | 18 |  |  |  |  | 18 |  |  |  | 18 |  |  |  | 18 |  |  |  |  | 18 |  |  |  | 18
1677 | YHK-VGR-09 | YHZ-3 NO:9 ALICI GİRİŞ VALF | 1 Ay | 18.03.2026 | 18 |  |  |  |  | 18 |  |  |  | 18 |  |  |  | 18 |  |  |  |  | 18 |  |  |  | 18 |  |  |  | 18 |  |  |  |  | 18 |  |  |  | 18
1678 | YHK-VGR-09 | YHZ-3 NO:9 İŞTİRAK VALF | 1 Ay | 18.03.2026 | 18 |  |  |  |  | 18 |  |  |  | 18 |  |  |  | 18 |  |  |  |  | 18 |  |  |  | 18 |  |  |  | 18 |  |  |  |  | 18 |  |  |  | 18
1679 | YHK-VGR-09 | YHZ-3 NO:9 VALF GRUBU (4'LÜ) | 1 Ay | 18.03.2026 | 18 |  |  |  |  | 18 |  |  |  | 18 |  |  |  | 18 |  |  |  |  | 18 |  |  |  | 18 |  |  |  | 18 |  |  |  |  | 18 |  |  |  | 18
1680 | YHK-VGR-09 | PARK YÜZER HAVUZ TANK VALFİ ELEKTRİK MOTORLARI | 1 Yıl | 06.09.2025 | [20 empty] | 6
1681 | YHK-VGST-01 | PARK YÜZER HAVUZ NO:1 VALF KABİNET ELEKTRİK PANOSU (K.MÜRSEL-PONTON-1) | 3 Ay | 13.04.2026 | [13 empty] | 13 | [12 empty] | 13
1682 | YHK-VGST-02 | PARK YÜZER HAVUZ NO:2 VALF KABİNET ELEKTRİK PANOSU (K.MÜRSEL-PONTON-2) | 3 Ay | 13.04.2026 | [13 empty] | 13 | [12 empty] | 13
1683 | YHK-VGST-03 | PARK YÜZER HAVUZ NO:3 VALF KABİNET ELEKTRİK PANOSU (K.MÜRSEL-PONTON-3) | 3 Ay | 13.04.2026 | [13 empty] | 13 | [12 empty] | 13
1684 | YHK-VGST-04 | PARK YÜZER HAVUZ NO:4 VALF KABİNET ELEKTRİK PANOSU (K.MÜRSEL-PONTON-4) | 3 Ay | 13.04.2026 | [13 empty] | 13 | [12 empty] | 13
1685 | YHK-VGST-05 | PARK YÜZER HAVUZ NO:5 VALF KABİNET ELEKTRİK PANOSU (K.MÜRSEL-PONTON-5) | 3 Ay | 13.04.2026 | [13 empty] | 13 | [12 empty] | 13
1686 | YHK-VGST-06 | PARK YÜZER HAVUZ NO:6 VALF KABİNET ELEKTRİK PANOSU (K.MÜRSEL-PONTON-6) | 3 Ay | 13.04.2026 | [13 empty] | 13 | [12 empty] | 13
1687 | YHK-VGST-07 | PARK YÜZER HAVUZ NO:7 VALF KABİNET ELEKTRİK PANOSU (K.MÜRSEL-PONTON-7) | 3 Ay | 13.04.2026 | [13 empty] | 13 | [12 empty] | 13
1688 | YHK-VGST-08 | PARK YÜZER HAVUZ NO:9 VALF KABİNET ELEKTRİK PANOSU (K.MÜRSEL-PONTON-8) | 3 Ay | 13.04.2026 | [13 empty] | 13 | [12 empty] | 13
1689 | YHK-VGST-08 | PARK YÜZER HAVUZ NO:8 VALF KABİNET ELEKTRİK PANOSU (K.MÜRSEL-PONTON-8) | 3 Ay | 13.04.2026 | [13 empty] | 13 | [12 empty] | 13
1690 | YHK-VMKMP-01 | YHZ-3 BALAST SEVİYE KONTROL SİSTEMİ HAVA KOMPRESÖRÜ NO:1 (K.MÜRSEL-DENİZ) | 1 Ay | 10.04.2026 |  |  |  | 10 |  |  |  |  | 10 |  |  |  | 10 |  |  |  |  | 10 |  |  |  | 10 |  |  |  | 10 |  |  |  |  | 10 |  |  |  | 10
1691 | YHK-VMKMP-01 | YHZ-3 BALAST SEVİYE KONTROL SİSTEMİ HAVA KOMPRESÖRÜ NO:1 (K.MÜRSEL-DENİZ) | 3 Ay | 10.04.2026 | [12 empty] | 10 | [12 empty] | 10
1692 | YHK-VMKMP-01 | YHZ-3 BALAST SEVİYE KONTROL SİSTEMİ HAVA KOMPRESÖRÜ NO:1 (K.MÜRSEL-DENİZ) | 1 Yıl | 16.12.2025 | [35 empty] | 16
1693 | YHK-VMKMP-02 | YHZ-3 BALAST SEVİYE KONTROL SİSTEMİ HAVA KOMPRESÖRÜ NO:2 (K.MÜRSEL-ORTA) | 1 Ay | 10.04.2026 |  |  |  | 10 |  |  |  |  | 10 |  |  |  | 10 |  |  |  |  | 10 |  |  |  | 10 |  |  |  | 10 |  |  |  |  | 10 |  |  |  | 10
1694 | YHK-VMKMP-02 | YHZ-3 BALAST SEVİYE KONTROL SİSTEMİ HAVA KOMPRESÖRÜ NO:2 (K.MÜRSEL-ORTA) | 3 Ay | 10.04.2026 | [12 empty] | 10 | [12 empty] | 10
1695 | YHK-VMKMP-02 | YHZ-3 BALAST SEVİYE KONTROL SİSTEMİ HAVA KOMPRESÖRÜ NO:2 (K.MÜRSEL-ORTA) | 1 Yıl | 16.12.2025 | [35 empty] | 16
1696 | YHK-VMKMP-03 | YHZ-3 BALAST SEVİYE KONTROL SİSTEMİ HAVA KOMPRESÖRÜ NO:3 (K.MÜRSEL-KARA) | 1 Ay | 10.04.2026 |  |  |  | 10 |  |  |  |  | 10 |  |  |  | 10 |  |  |  |  | 10 |  |  |  | 10 |  |  |  | 10 |  |  |  |  | 10 |  |  |  | 10
1697 | YHK-VMKMP-03 | YHZ-3 BALAST SEVİYE KONTROL SİSTEMİ HAVA KOMPRESÖRÜ NO:3 (K.MÜRSEL-KARA) | 3 Ay | 10.04.2026 | [12 empty] | 10 | [12 empty] | 10
1698 | YHK-VMKMP-03 | YHZ-3 BALAST SEVİYE KONTROL SİSTEMİ HAVA KOMPRESÖRÜ NO:3 (K.MÜRSEL-KARA) | 1 Yıl | 16.12.2025 | [35 empty] | 16
1699 | YHK-YPMP-02 | NO:2 YANGIN POMPASI YHZ-3 (K.MÜRSEL) | 1 Ay | 28.03.2026 |  |  | 28 |  |  |  | 28 |  |  |  | 28 |  |  |  |  | 28 |  |  |  | 28 |  |  |  |  | 28 |  |  |  | 28 |  |  |  | 28 |  |  |  |  | 28
1700 | YHK-YPMP-02 | PARK YÜZER HAVUZ YANGIN POMPASI MOTORU NO:2 (K.MÜRSEL TARAF) | 1 Yıl | 03.09.2025 | [20 empty] | 3
1701 | YHK-YPMP-02 | NO:2 YANGIN POMPASI YHZ-3 (K.MÜRSEL) | 1 Yıl | 29.12.2025 | [37 empty] | 29
1702 | YHK-YSTP-02 | PARK YÜZER HAVUZ NO:2 YANGIN POMPASI ELEKTRİK PANOSU (K.MÜRSEL) | 3 Ay | 13.04.2026 | [13 empty] | 13 | [12 empty] | 13
1703 | YHY-ADP-01 | PARK YÜZER HAVUZ ADP PANOLARI (YALOVA) | 3 Ay | 13.04.2026 | [13 empty] | 13 | [12 empty] | 13
1704 | YHY-BPP-01 | PARK YÜZER HAVUZ NO:1 BORDA PRİZ ELEKTRİK PANOSU (YALOVA-PONTON-1) | 3 Ay | 10.04.2026 | [12 empty] | 10 | [12 empty] | 10
1705 | YHY-BPP-02 | PARK YÜZER HAVUZ NO:2 BORDA PRİZ ELEKTRİK PANOSU (YALOVA-PONTON-3) | 3 Ay | 10.04.2026 | [12 empty] | 10 | [12 empty] | 10
1706 | YHY-BPP-03 | PARK YÜZER HAVUZ NO:3 BORDA PRİZ ELEKTRİK PANOSU (YALOVA-PONTON-5) | 3 Ay | 10.04.2026 | [12 empty] | 10 | [12 empty] | 10
1707 | YHY-BPP-04 | PARK YÜZER HAVUZ NO:4 BORDA PRİZ ELEKTRİK PANOSU (YALOVA-PONTON-7) | 3 Ay | 10.04.2026 | [12 empty] | 10 | [12 empty] | 10
1708 | YHY-BPP-05 | PARK YÜZER HAVUZ NO:5 BORDA PRİZ ELEKTRİK PANOSU (YALOVA-PONTON-8) | 3 Ay | 10.04.2026 | [12 empty] | 10 | [12 empty] | 10
1709 | YHY-DPMP-01 | HARİCİ BALAST POMPASI NO:1 100KW (PARK YÜZER HAVUZ YALOVA TARAF) | 1 Ay | 19.03.2026 | 19 |  |  |  |  | 19 |  |  |  | 19 |  |  |  | 19 |  |  |  |  | 19 |  |  |  | 19 |  |  |  |  | 19 |  |  |  | 19 |  |  |  | 19
1710 | YHY-DPMP-01 | PARK YÜZER HAVUZ HARİCİ SERVİS BALAST POMPASI ELEKTRİK MOTORU NO:1 | 1 Yıl | 03.09.2025 | [20 empty] | 3
1711 | YHY-DPMP-02 | HARİCİ BALAST POMPASI NO:2 55KW (PARK YÜZER HAVUZ YALOVA TARAF) | 1 Ay | 19.03.2026 | 19 |  |  |  |  | 19 |  |  |  | 19 |  |  |  | 19 |  |  |  |  | 19 |  |  |  | 19 |  |  |  |  | 19 |  |  |  | 19 |  |  |  | 19
1712 | YHY-DPMP-02 | PARK YÜZER HAVUZ HARİCİ SERVİS BALAST POMPASI ELEKTRİK MOTORU NO:2 | 1 Yıl | 03.09.2025 | [20 empty] | 3
1713 | YHY-GEN-01 | YÜZER HAVUZ-3 JENERATÖR NO:1 YALOVA DENİZ | 1 Ay | 17.03.2026 | 17 |  |  |  | 17 |  |  |  |  | 17 |  |  |  | 17 |  |  |  |  | 17 |  |  |  | 17 |  |  |  | 17 |  |  |  |  | 17 |  |  |  | 17
1714 | YHY-GEN-01 | YÜZER HAVUZ-3 JENERATÖR NO:1 YALOVA DENİZ | 3 Ay | 17.02.2026 |  |  |  |  | 17 | [13 empty] | 17 | [12 empty] | 17
1715 | YHY-GEN-01 | YÜZER HAVUZ-3 JENERATÖR NO:1 YALOVA DENİZ | 6 Ay | 18.11.2025 | [5 empty] | 18 | [25 empty] | 18
1716 | YHY-GEN-01 | YÜZER HAVUZ-3 JENERATÖR NO:1 YALOVA DENİZ | 1 Yıl | 18.11.2025 | [31 empty] | 18
1717 | YHY-GEN-02 | YÜZER HAVUZ-3 JENERATÖR NO:2 YALOVA KARA | 1 Ay | 04.04.2026 |  |  |  | 4 |  |  |  | 4 |  |  |  | 4 |  |  |  |  | 4 |  |  |  | 4 |  |  |  | 4 |  |  |  |  | 4 |  |  |  | 4
1718 | YHY-GEN-02 | YÜZER HAVUZ-3 JENERATÖR NO:2 YALOVA KARA | 3 Ay | 04.03.2026 | [7 empty] | 4 | [12 empty] | 4 | [12 empty] | 4
1719 | YHY-GEN-02 | YÜZER HAVUZ-3 JENERATÖR NO:2 YALOVA KARA | 6 Ay | 05.12.2025 | [7 empty] | 5 | [25 empty] | 5
1720 | YHY-GEN-02 | YÜZER HAVUZ-3 JENERATÖR NO:2 YALOVA KARA | 1 Yıl | 05.12.2025 | [33 empty] | 5
1721 | YHY-HBSP-01 | PARK YÜZER HAVUZ NO:1 HARİCİ BALAST POMPASI ELEKTRİK PANOSU (YALOVA) | 3 Ay | 13.04.2026 | [13 empty] | 13 | [12 empty] | 13
1722 | YHY-HBSP-02 | PARK YÜZER HAVUZ NO:2 HARİCİ BALAST POMPASI ELEKTRİK PANOSU (YALOVA) | 3 Ay | 13.04.2026 | [13 empty] | 13 | [12 empty] | 13
1723 | YHY-HKMP-01 | YÜZER HAVUZ-3 HAVA KOMPRESÖRÜ NO:1 YALOVA DENİZ | 1 Ay | 17.03.2026 | 17 |  |  |  | 17 |  |  |  |  | 17 |  |  |  | 17 |  |  |  |  | 17 |  |  |  | 17 |  |  |  | 17 |  |  |  |  | 17 |  |  |  | 17
1724 | YHY-HKMP-01 | PARK YÜZER HAVUZ NO:1 HAVA KOMPRESÖR ELEKTRİK PANOSU (YALOVA) | 3 Ay | 13.04.2026 | [13 empty] | 13 | [12 empty] | 13
1725 | YHY-HKMP-01 | YÜZER HAVUZ-3 HAVA KOMPRESÖRÜ NO:1 YALOVA DENİZ | 3 Ay | 17.03.2026 | [9 empty] | 17 | [12 empty] | 17 | [12 empty] | 17
1726 | YHY-HKMP-01 | YÜZER HAVUZ-3 HAVA KOMPRESÖRÜ NO:1 YALOVA DENİZ | 1 Yıl | 18.12.2025 | [35 empty] | 18
1727 | YHY-HKMP-01 | PARK YÜZER HAVUZ HAVA KOMPRESÖR MOTORU NO:1 (YALOVA-DENİZ) | 1 Yıl | 09.09.2025 | [21 empty] | 9
1728 | YHY-HKMP-02 | YÜZER HAVUZ-3 HAVA KOMPRESÖRÜ NO:2 YALOVA KARA | 1 Ay | 17.03.2026 | 17 |  |  |  | 17 |  |  |  |  | 17 |  |  |  | 17 |  |  |  |  | 17 |  |  |  | 17 |  |  |  | 17 |  |  |  |  | 17 |  |  |  | 17
1729 | YHY-HKMP-02 | YÜZER HAVUZ-3 HAVA KOMPRESÖRÜ NO:2 YALOVA KARA | 3 Ay | 17.03.2026 | [9 empty] | 17 | [12 empty] | 17 | [12 empty] | 17
1730 | YHY-HKMP-02 | PARK YÜZER HAVUZ NO:2 HAVA KOMPRESÖR ELEKTRİK PANOSU (YALOVA) | 3 Ay | 13.04.2026 | [13 empty] | 13 | [12 empty] | 13
1731 | YHY-HKMP-02 | NO:2 HAVA KOMPRESÖR ELEKTRİK MOTORU 250 KW | 1 Yıl | 21.08.2025 | [18 empty] | 21
1732 | YHY-HKMP-02 | YÜZER HAVUZ-3 HAVA KOMPRESÖRÜ NO:2 YALOVA KARA | 1 Yıl | 18.12.2025 | [35 empty] | 18
1733 | YHY-HKMP-02 | PARK YÜZER HAVUZ HAVA KOMPRESÖR MOTORU NO:2 (YALOVA-KARA) | 1 Yıl | 09.09.2025 | [21 empty] | 9
1734 | YHY-HKR-01 | YÜZER HAVUZ-3 HAVA KOMPRESÖRÜ KURUTUCU NO:1 YALOVA DENİZ | 1 Ay | 07.04.2026 |  |  |  | 7 |  |  |  | 7 |  |  |  |  | 7 |  |  |  | 7 |  |  |  |  | 7 |  |  |  | 7 |  |  |  | 7 |  |  |  |  | 7
1735 | YHY-HKR-01 | PARK YÜZER HAVUZ NO:1 HAVA KOMPRESÖR KURUTUCU ELEKTRİK PANOSU (YALOVA) | 3 Ay | 13.04.2026 | [13 empty] | 13 | [12 empty] | 13
1736 | YHY-HKR-01 | YÜZER HAVUZ-3 HAVA KOMPRESÖRÜ KURUTUCU NO:1 YALOVA DENİZ | 6 Ay | 08.12.2025 | [8 empty] | 8 | [25 empty] | 8
1737 | YHY-HKR-01 | YÜZER HAVUZ-3 HAVA KOMPRESÖRÜ KURUTUCU NO:1 YALOVA DENİZ | 1 Yıl | 08.12.2025 | [34 empty] | 8
1738 | YHY-HKR-01 | PARK YÜZER HAVUZ HAVA KURUTUCU MOTORU NO:1 (YALOVA-DENİZ) | 1 Yıl | 09.09.2025 | [21 empty] | 9
1739 | YHY-HKR-02 | YÜZER HAVUZ-3 HAVA KOMPRESÖRÜ KURUTUCU NO:2 YALOVA KARA | 1 Ay | 07.04.2026 |  |  |  | 7 |  |  |  | 7 |  |  |  |  | 7 |  |  |  | 7 |  |  |  |  | 7 |  |  |  | 7 |  |  |  | 7 |  |  |  |  | 7
1740 | YHY-HKR-02 | PARK YÜZER HAVUZ NO:2 HAVA KOMPRESÖR KURUTUCU ELEKTRİK PANOSU (YALOVA) | 3 Ay | 13.04.2026 | [13 empty] | 13 | [12 empty] | 13
1741 | YHY-HKR-02 | YÜZER HAVUZ-3 HAVA KOMPRESÖRÜ KURUTUCU NO:2 YALOVA KARA | 6 Ay | 08.12.2025 | [8 empty] | 8 | [25 empty] | 8
1742 | YHY-HKR-02 | YÜZER HAVUZ-3 HAVA KOMPRESÖRÜ KURUTUCU NO:2 YALOVA KARA | 1 Yıl | 08.12.2025 | [34 empty] | 8
1743 | YHY-HKR-02 | PARK YÜZER HAVUZ HAVA KURUTUCU MOTORU NO:2 (YALOVA-KARA) | 1 Yıl | 09.09.2025 | [21 empty] | 9
1744 | YHY-ICCP-01 | NO:1 YHZ-3 KATODİK KOROZYON ÖNLEME SİSTEMİ (SANCAK TARAF) | 3 Ay | 23.01.2026 |  | 23 | [12 empty] | 23 | [12 empty] | 23
1745 | YHY-IRG-01 | YÜZER HAVUZ-3 NO:1 12 TON ELEKTRİKLİ IRGAT YALOVA KARA | 3 Ay | 27.02.2026 | [6 empty] | 27 | [12 empty] | 27 | [12 empty] | 27
1746 | YHY-IRG-01 | YÜZER HAVUZ-3 NO:1 12 TON ELEKTRİKLİ IRGAT YALOVA KARA | 6 Ay | 27.02.2026 | [19 empty] | 27
1747 | YHY-IRG-01 | PARK YÜZER HAVUZ IRGAT ELEKTRİK MOTORU NO:1(YALOVA-KARA) | 1 Yıl | 09.09.2025 | [21 empty] | 9
1748 | YHY-IRG-02 | YÜZER HAVUZ-3 NO:2 8 TON ELEKTRİKLİ IRGAT YALOVA ORTA | 3 Ay | 27.02.2026 | [6 empty] | 27 | [12 empty] | 27 | [12 empty] | 27
1749 | YHY-IRG-02 | YÜZER HAVUZ-3 NO:2 8 TON ELEKTRİKLİ IRGAT YALOVA ORTA | 6 Ay | 27.02.2026 | [19 empty] | 27
1750 | YHY-IRG-02 | PARK YÜZER HAVUZ IRGAT ELEKTRİK MOTORU NO:2 (YALOVA-ORTA) | 1 Yıl | 09.09.2025 | [21 empty] | 9
1751 | YHY-IRG-03 | YÜZER HAVUZ-3 NO:3 12 TON ELEKTRİKLİ IRGAT YALOVA DENİZ | 3 Ay | 27.02.2026 | [6 empty] | 27 | [12 empty] | 27 | [12 empty] | 27
1752 | YHY-IRG-03 | YÜZER HAVUZ-3 NO:3 12 TON ELEKTRİKLİ IRGAT YALOVA DENİZ | 6 Ay | 27.02.2026 | [19 empty] | 27
1753 | YHY-IRG-03 | PARK YÜZER HAVUZ IRGAT ELEKTRİK MOTORU NO:3 (YALOVA-DENİZ) | 1 Yıl | 09.09.2025 | [21 empty] | 9
1754 | YHY-IRGST-01 | PARK YÜZER HAVUZ NO:1 IRGAT ELEKTRİK PANOSU (YALOVA-KARA) | 3 Ay | 13.04.2026 | [13 empty] | 13 | [12 empty] | 13
1755 | YHY-IRGST-02 | PARK YÜZER HAVUZ NO:2 IRGAT ELEKTRİK PANOSU (YALOVA-ORTA) | 3 Ay | 13.04.2026 | [13 empty] | 13 | [12 empty] | 13
1756 | YHY-IRGST-03 | PARK YÜZER HAVUZ NO:3 IRGAT ELEKTRİK PANOSU (YALOVA-DENİZ) | 3 Ay | 13.04.2026 | [13 empty] | 13 | [12 empty] | 13
1757 | YHY-KLM-01 | YÜZER HAVUZ 3 JİB KREYN-1 DUVAR TİP KLİMA 7500BTU (7582002203) | 1 Ay | 24.03.2026 |  | 24 |  |  |  | 24 |  |  |  |  | 24 |  |  |  | 24 |  |  |  |  | 24 |  |  |  | 24 |  |  |  | 24 |  |  |  |  | 24 |  |  |  | 24
1758 | YHY-KLM-01 | YÜZER HAVUZ 3 JİB KREYN-1 DUVAR TİP KLİMA 7500BTU (7582002203) | 3 Ay | 24.03.2026 | [10 empty] | 24 | [12 empty] | 24 | [12 empty] | 24
1759 | YHY-KLM-01 | YÜZER HAVUZ 3 JİB KREYN-1 DUVAR TİP KLİMA 7500BTU (7582002203) | 6 Ay | 24.12.2025 | [10 empty] | 24 | [25 empty] | 24
1760 | YHY-KLM-02 | YÜZER HAVUZ 3 JİB KREYN-4 DUVAR TİP KLİMA 2,6KW (86DM) | 1 Ay | 24.03.2026 |  | 24 |  |  |  | 24 |  |  |  |  | 24 |  |  |  | 24 |  |  |  |  | 24 |  |  |  | 24 |  |  |  | 24 |  |  |  |  | 24 |  |  |  | 24
1761 | YHY-KLM-02 | YÜZER HAVUZ 3 JİB KREYN-4 DUVAR TİP KLİMA 2,6KW (86DM) | 3 Ay | 24.03.2026 | [10 empty] | 24 | [12 empty] | 24 | [12 empty] | 24
1762 | YHY-KLM-02 | YÜZER HAVUZ 3 JİB KREYN-4 DUVAR TİP KLİMA 2,6KW (86DM) | 6 Ay | 24.12.2025 | [10 empty] | 24 | [25 empty] | 24
1763 | YHY-KLM-03 | YÜZER HAVUZ 3 KONVERTER ODASI KLİMA SANTRALİ VRS5 ETON 12LU5 | 1 Ay | 17.03.2026 | 17 |  |  |  | 17 |  |  |  |  | 17 |  |  |  | 17 |  |  |  |  | 17 |  |  |  | 17 |  |  |  | 17 |  |  |  |  | 17 |  |  |  | 17
1764 | YHY-KLM-03 | YÜZER HAVUZ 3 KONVERTER ODASI KLİMA SANTRALİ VRS5 ETON 12LU5 | 3 Ay | 17.03.2026 | [9 empty] | 17 | [12 empty] | 17 | [12 empty] | 17
1765 | YHY-KLM-03 | YÜZER HAVUZ 3 KONVERTER ODASI KLİMA SANTRALİ VRS5 ETON 12LU5 | 6 Ay | 17.12.2025 | [9 empty] | 17 | [25 empty] | 17
1766 | YHY-KLM-03 | YÜZER HAVUZ 3 KONVERTER ODASI KLİMA SANTRALİ VRS5 ETON 12LU5 | 1 Yıl | 17.12.2025 | [35 empty] | 17
1767 | YHY-LD-01 | PARK YÜZER HAVUZ NO:LD1 AYDINLATMA PANOSU (YALOVA-PONTON-2) | 3 Ay | 10.04.2026 | [12 empty] | 10 | [12 empty] | 10
1768 | YHY-LD-02 | PARK YÜZER HAVUZ NO:LD2 AYDINLATMA PANOSU (YALOVA-PONTON-3) | 3 Ay | 10.04.2026 | [12 empty] | 10 | [12 empty] | 10
1769 | YHY-LD-03 | PARK YÜZER HAVUZ NO:LD3 AYDINLATMA PANOSU (YALOVA-PONTON-5) | 3 Ay | 10.04.2026 | [12 empty] | 10 | [12 empty] | 10
1770 | YHY-LD-04 | PARK YÜZER HAVUZ NO:LD4 AYDINLATMA PANOSU (YALOVA-PONTON-6) | 3 Ay | 10.04.2026 | [12 empty] | 10 | [12 empty] | 10
1771 | YHY-LD-05 | PARK YÜZER HAVUZ NO:LD5 AYDINLATMA PANOSU (YALOVA-PONTON-8) | 3 Ay | 10.04.2026 | [12 empty] | 10 | [12 empty] | 10
1772 | YHY-PP-01 | PARK YÜZER HAVUZ NO:1 HAVUZİÇİ PRİZ ELEKTRİK PANOSU (YALOVA-PONTON-1) | 3 Ay | 13.04.2026 | [13 empty] | 13 | [12 empty] | 13
1773 | YHY-PP-02 | PARK YÜZER HAVUZ NO:2 HAVUZİÇİ PRİZ ELEKTRİK PANOSU (YALOVA-PONTON-2) | 3 Ay | 13.04.2026 | [13 empty] | 13 | [12 empty] | 13
1774 | YHY-PP-03 | PARK YÜZER HAVUZ NO:3 HAVUZİÇİ PRİZ ELEKTRİK PANOSU (YALOVA-PONTON-4) | 3 Ay | 13.04.2026 | [13 empty] | 13 | [12 empty] | 13
1775 | YHY-PP-04 | PARK YÜZER HAVUZ NO:4 HAVUZİÇİ PRİZ ELEKTRİK PANOSU (YALOVA-PONTON-5) | 3 Ay | 13.04.2026 | [13 empty] | 13 | [12 empty] | 13
1776 | YHY-PP-05 | PARK YÜZER HAVUZ NO:5 HAVUZİÇİ PRİZ ELEKTRİK PANOSU (YALOVA-PONTON-6) | 3 Ay | 13.04.2026 | [13 empty] | 13 | [12 empty] | 13
1777 | YHY-PP-06 | PARK YÜZER HAVUZ NO:6 HAVUZİÇİ PRİZ ELEKTRİK PANOSU (YALOVA-PONTON-7) | 3 Ay | 13.04.2026 | [13 empty] | 13 | [12 empty] | 13
1778 | YHY-PP-07 | PARK YÜZER HAVUZ NO:7 HAVUZİÇİ PRİZ ELEKTRİK PANOSU (YALOVA-PONTON-8) | 3 Ay | 13.04.2026 | [13 empty] | 13 | [12 empty] | 13
1779 | YHY-SFC-01 | YÜZER HAVUZ-3 1000 KVA STATİK KONVERTER NO:1 YALOVA | 6 Ay | 19.01.2026 | [13 empty] | 19
1780 | YHY-SJ-01 | SU JETİ NO:1 YHZ-3 (YALOVA-KARA) | 1 Ay | 11.04.2026 |  |  |  |  | 11 |  |  |  | 11 |  |  |  | 11 |  |  |  |  | 11 |  |  |  | 11 |  |  |  | 11 |  |  |  |  | 11 |  |  |  | 11
1781 | YHY-SJ-01 | PARK YÜZER HAVUZ NO:1 SU JETİ ELEKTRİK PANOSU (YALOVA-KARA) | 3 Ay | 13.04.2026 | [13 empty] | 13 | [12 empty] | 13
1782 | YHY-SJ-01 | SU JETİ NO:1 YHZ-3 (YALOVA-KARA) | 3 Ay | 11.03.2026 | [8 empty] | 11 | [12 empty] | 11 | [12 empty] | 11
1783 | YHY-SJ-01 | SU JETİ NO:1 YHZ-3 (YALOVA-KARA) | 6 Ay | 11.12.2025 | [8 empty] | 11 | [25 empty] | 11
1784 | YHY-SJ-01 | SU JETİ NO:1 YHZ-3 (YALOVA-KARA) BAĞLANTI DEVRELERİ | 1 Yıl | 10.07.2025 | [12 empty] | 10
1785 | YHY-SJ-01 | SU JETİ NO:1 YHZ-3 (YALOVA-KARA) | 1 Yıl | 11.12.2025 | [34 empty] | 11
1786 | YHY-SJ-01 | PARK YÜZER HAVUZ SU JETİ ELEKTRİK MOTORU NO:1(YALOVA-KARA) | 1 Yıl | 09.09.2025 | [21 empty] | 9
1787 | YHY-SJ-02 | SU JETİ NO:2 YHZ-3 (YALOVA-ORTA) | 1 Ay | 11.04.2026 |  |  |  |  | 11 |  |  |  | 11 |  |  |  | 11 |  |  |  |  | 11 |  |  |  | 11 |  |  |  | 11 |  |  |  |  | 11 |  |  |  | 11
1788 | YHY-SJ-02 | SU JETİ NO:2 YHZ-3 (YALOVA-ORTA) | 3 Ay | 11.03.2026 | [8 empty] | 11 | [12 empty] | 11 | [12 empty] | 11
1789 | YHY-SJ-02 | PARK YÜZER HAVUZ NO:2 SU JETİ ELEKTRİK PANOSU (YALOVA-ORTA) | 3 Ay | 13.04.2026 | [13 empty] | 13 | [12 empty] | 13
1790 | YHY-SJ-02 | SU JETİ NO:2 YHZ-3 (YALOVA-ORTA) | 6 Ay | 11.12.2025 | [8 empty] | 11 | [25 empty] | 11
1791 | YHY-SJ-02 | SU JETİ NO:2 YHZ-3 (YALOVA-ORTA) | 1 Yıl | 11.12.2025 | [34 empty] | 11
1792 | YHY-SJ-02 | SU JETİ NO:2 YHZ-3 (YALOVA-ORTA) BAĞLANTI DEVRELERİ | 1 Yıl | 10.07.2025 | [12 empty] | 10
1793 | YHY-SJ-02 | PARK YÜZER HAVUZ SU JETİ ELEKTRİK MOTORU NO:2 (YALOVA-ORTA) | 1 Yıl | 09.09.2025 | [21 empty] | 9
1794 | YHY-SJ-03 | SU JETİ NO:3 YHZ-3 (YALOVA-DENİZ) | 1 Ay | 11.04.2026 |  |  |  |  | 11 |  |  |  | 11 |  |  |  | 11 |  |  |  |  | 11 |  |  |  | 11 |  |  |  | 11 |  |  |  |  | 11 |  |  |  | 11
1795 | YHY-SJ-03 | PARK YÜZER HAVUZ NO:3 SU JETİ ELEKTRİK PANOSU (YALOVA-DENİZ) | 3 Ay | 13.04.2026 | [13 empty] | 13 | [12 empty] | 13
1796 | YHY-SJ-03 | SU JETİ NO:3 YHZ-3 (YALOVA-DENİZ) | 3 Ay | 11.03.2026 | [8 empty] | 11 | [12 empty] | 11 | [12 empty] | 11
1797 | YHY-SJ-03 | SU JETİ NO:3 YHZ-3 (YALOVA-DENİZ) | 6 Ay | 11.12.2025 | [8 empty] | 11 | [25 empty] | 11
1798 | YHY-SJ-03 | SU JETİ NO:3 YHZ-3 (YALOVA-DENİZ) | 1 Yıl | 11.12.2025 | [34 empty] | 11
1799 | YHY-SJ-03 | SU JETİ NO:3 YHZ-3 (YALOVA-DENİZ) BAĞLANTI DEVRELERİ | 1 Yıl | 10.07.2025 | [12 empty] | 10
1800 | YHY-SJ-03 | PARK YÜZER HAVUZ SU JETİ ELEKTRİK MOTORU NO:3 (YALOVA-DENİZ) | 1 Yıl | 09.09.2025 | [21 empty] | 9
1801 | YHY-TP50-01 | PARK YÜZER HAVUZ NO:1 400V AC SAYAÇLI ELEKTRİK DAĞITIM PANOSU (YALOVA-PONTON-1) | 3 Ay | 10.04.2026 | [12 empty] | 10 | [12 empty] | 10
1802 | YHY-TP50-02 | PARK YÜZER HAVUZ NO:2 400V AC SAYAÇLI ELEKTRİK DAĞITIM PANOSU (YALOVA-PONTON-2) | 3 Ay | 10.04.2026 | [12 empty] | 10 | [12 empty] | 10
1803 | YHY-TP50-03 | PARK YÜZER HAVUZ NO:3 400V AC SAYAÇLI ELEKTRİK DAĞITIM PANOSU (YALOVA-PONTON-3) | 3 Ay | 10.04.2026 | [12 empty] | 10 | [12 empty] | 10
1804 | YHY-TP50-04 | PARK YÜZER HAVUZ NO:4 400V AC SAYAÇLI ELEKTRİK DAĞITIM PANOSU (YALOVA-PONTON-4) | 3 Ay | 10.04.2026 | [12 empty] | 10 | [12 empty] | 10
1805 | YHY-TP50-05 | PARK YÜZER HAVUZ NO:5 400V AC SAYAÇLI ELEKTRİK DAĞITIM PANOSU (YALOVA-PONTON-6) | 3 Ay | 10.04.2026 | [12 empty] | 10 | [12 empty] | 10
1806 | YHY-TP50-06 | PARK YÜZER HAVUZ NO:6 400V AC SAYAÇLI ELEKTRİK DAĞITIM PANOSU (YALOVA-PONTON-7) | 3 Ay | 10.04.2026 | [12 empty] | 10 | [12 empty] | 10
1807 | YHY-TP50-07 | PARK YÜZER HAVUZ NO:7 400V AC SAYAÇLI ELEKTRİK DAĞITIM PANOSU (YALOVA-PONTON-8) | 3 Ay | 10.04.2026 | [12 empty] | 10 | [12 empty] | 10
1808 | YHY-TP60-01 | PARK YÜZER HAVUZ NO:1 440V AC SAYAÇLI ELEKTRİK DAĞITIM PANOSU (YALOVA-PONTON-1) | 3 Ay | 10.04.2026 | [12 empty] | 10 | [12 empty] | 10
1809 | YHY-TP60-02 | PARK YÜZER HAVUZ NO:2 440V AC SAYAÇLI ELEKTRİK DAĞITIM PANOSU (YALOVA-PONTON-3) | 3 Ay | 10.04.2026 | [12 empty] | 10 | [12 empty] | 10
1810 | YHY-TP60-03 | PARK YÜZER HAVUZ NO:3 440V AC SAYAÇLI ELEKTRİK DAĞITIM PANOSU (YALOVA-PONTON-4) | 3 Ay | 10.04.2026 | [12 empty] | 10 | [12 empty] | 10
1811 | YHY-TP60-04 | PARK YÜZER HAVUZ NO:4 440V AC SAYAÇLI ELEKTRİK DAĞITIM PANOSU (YALOVA-PONTON-6) | 3 Ay | 10.04.2026 | [12 empty] | 10 | [12 empty] | 10
1812 | YHY-TP60-05 | PARK YÜZER HAVUZ NO:5 440V AC SAYAÇLI ELEKTRİK DAĞITIM PANOSU (YALOVA-PONTON-8) | 3 Ay | 10.04.2026 | [12 empty] | 10 | [12 empty] | 10
1813 | YHY-V-01 | YÜZER HAVUZ-3 NO:1 15 TON JİB KREYN YALOVA DENİZ | 1 Ay | 02.04.2026 |  |  | 2 |  |  |  |  | 2 |  |  |  | 2 |  |  |  | 2 |  |  |  |  | 2 |  |  |  | 2 |  |  |  |  | 2 |  |  |  | 2
1814 | YHY-V-01 | YZ3 NO:1 15 TON JİB KREYN ELEKTRİK PANOLARI(YALOVA-DENİZ) | 3 Ay | 13.04.2026 | [13 empty] | 13 | [12 empty] | 13
1815 | YHY-V-01 | YÜZER HAVUZ-3 NO:1 15 TON JİB KREYN YALOVA DENİZ | 3 Ay | 02.03.2026 | [7 empty] | 2 | [12 empty] | 2 | [12 empty] | 2
1816 | YHY-V-01 | YÜZER HAVUZ-3 NO:1 15 TON JİB KREYN YALOVA DENİZ | 6 Ay | 01.12.2025 | [7 empty] | 1 | [25 empty] | 1
1817 | YHY-V-01 | YÜZER HAVUZ-3 NO:1 15 TON JİB KREYN YALOVA DENİZ | 1 Yıl | 01.12.2025 | [33 empty] | 1
1818 | YHY-V-01 | PARK YÜZER HAVUZ NO:1 15 TON JİB KREYN ELEKTRİK MOTORLARI | 1 Yıl | 03.09.2025 | [20 empty] | 3
1819 | YHY-V-04 | YÜZER HAVUZ-3 NO:4 25 TON JİB KREYN YALOVA KARA | 1 Ay | 02.04.2026 |  |  | 2 |  |  |  |  | 2 |  |  |  | 2 |  |  |  | 2 |  |  |  |  | 2 |  |  |  | 2 |  |  |  |  | 2 |  |  |  | 2
1820 | YHY-V-04 | YÜZER HAVUZ-3 NO:4 25 TON JİB KREYN YALOVA KARA | 3 Ay | 02.02.2026 |  |  | 2 | [12 empty] | 2 | [13 empty] | 2
1821 | YHY-V-04 | YZ3 NO:4 25 TON JİB KREYN ELEKTRİK PANOLARI(YALOVA-KARA) | 3 Ay | 13.04.2026 | [13 empty] | 13 | [12 empty] | 13
1822 | YHY-V-04 | YÜZER HAVUZ-3 NO:4 25 TON JİB KREYN YALOVA KARA | 6 Ay | 01.12.2025 | [7 empty] | 1 | [25 empty] | 1
1823 | YHY-V-04 | PARK YÜZER HAVUZ NO:4 25 TON JİB KREYN ELEKTRİK MOTORLARI | 1 Yıl | 03.09.2025 | [20 empty] | 3
1824 | YHY-V-04 | YÜZER HAVUZ-3 NO:4 25 TON JİB KREYN YALOVA KARA | 1 Yıl | 01.12.2025 | [33 empty] | 1
1825 | YHY-YPMP-01 | NO:1 YANGIN POMPASI YHZ-3 (YALOVA) | 1 Ay | 28.03.2026 |  |  | 28 |  |  |  | 28 |  |  |  | 28 |  |  |  |  | 28 |  |  |  | 28 |  |  |  |  | 28 |  |  |  | 28 |  |  |  | 28 |  |  |  |  | 28
1826 | YHY-YPMP-01 | NO:1 YANGIN POMPASI YHZ-3 (YALOVA) | 1 Yıl | 29.12.2025 | [37 empty] | 29
1827 | YHY-YPMP-01 | PARK YÜZER HAVUZ YANGIN POMPASI MOTORU NO:1 (YALOVA TARAF) | 1 Yıl | 03.09.2025 | [20 empty] | 3
1828 | YHY-YSTP-01 | PARK YÜZER HAVUZ NO:1 YANGIN POMPASI ELEKTRİK PANOSU (YALOVA) | 3 Ay | 13.04.2026 | [13 empty] | 13 | [12 empty] | 13
1829 | YPI-DYPMP-03 | YANGIN POMPASI DİZELİ NO:1 | 1 Ay | 16.04.2026 |  |  |  |  | 16 |  |  |  |  | 16 |  |  |  | 16 |  |  |  | 16 |  |  |  |  | 16 |  |  |  | 16 |  |  |  |  | 16 |  |  |  | 16
1830 | YPI-DYPMP-03 | NO:3 DİZEL YANGIN POMPASI SAHA | 1 Ay | 04.04.2026 |  |  |  | 4 |  |  |  | 4 |  |  |  | 4 |  |  |  |  | 4 |  |  |  | 4 |  |  |  | 4 |  |  |  |  | 4 |  |  |  | 4
1831 | YPI-DYPMP-03 | YANGIN POMPASI DİZELİ NO:1 | 3 Ay | 14.03.2026 | [8 empty] | 14 | [13 empty] | 14 | [12 empty] | 14
1832 | YPI-DYPMP-03 | NO:3 DİZEL YANGIN POMPASI SAHA | 3 Ay | 04.03.2026 | [7 empty] | 4 | [12 empty] | 4 | [12 empty] | 4
1833 | YPI-DYPMP-03 | YANGIN POMPASI DİZELİ NO:1 | 6 Ay | 15.12.2025 | [9 empty] | 15 | [25 empty] | 15
1834 | YPI-DYPMP-03 | YANGIN POMPASI DİZELİ NO:1 | 1 Yıl | 15.12.2025 | [35 empty] | 15
1835 | YPI-SP-29 | SAHA PANOSU SP-29 | 3 Ay | 14.04.2026 | [13 empty] | 14 | [12 empty] | 14
1836 | YPI-YPMP-01 | NO:1 YANGIN POMPASI SAHA (JOKER) | 1 Ay | 04.04.2026 |  |  |  | 4 |  |  |  | 4 |  |  |  | 4 |  |  |  |  | 4 |  |  |  | 4 |  |  |  | 4 |  |  |  |  | 4 |  |  |  | 4
1837 | YPI-YPMP-01 | NO:1 YANGIN POMPASI ELEKTRİK MOTORU (JOKER) | 1 Yıl | 21.08.2025 | [18 empty] | 21
1838 | YPI-YPMP-01 | NO:1 YANGIN POMPASI SAHA (JOKER) | 1 Yıl | 06.12.2025 | [33 empty] | 6
1839 | YPI-YPMP-02 | NO:2 YANGIN POMPASI SAHA | 1 Ay | 04.04.2026 |  |  |  | 4 |  |  |  | 4 |  |  |  | 4 |  |  |  |  | 4 |  |  |  | 4 |  |  |  | 4 |  |  |  |  | 4 |  |  |  | 4
1840 | YPI-YPMP-02 | NO:2 YANGIN POMPASI SAHA | 1 Yıl | 06.12.2025 | [33 empty] | 6
1841 | YPI-YPMP-02 | NO:2 YANGIN POMPASI ELEKTRİK MOTORU 200KW | 1 Yıl | 21.08.2025 | [18 empty] | 21
LEJANT:
1 Aylık Bakım
3 Aylık Bakım
6 Aylık Bakım
Yıllık Bakım
Bugün (16 Nisan 2026)
Toplam: 1841 ekipman grubu, 5032 planlanan bakım

## Aylık Özet
2026 AYLIK PLANLI BAKIM ÖZETİ (Nisan – Aralık)
Ay | 1 Aylık | 3 Aylık | 6 Aylık | Yıllık | TOPLAM
Nisan | 153 | 7 | - | 2 | 162
Mayıs | 324 | 50 | 94 | 5 | 473
Haziran | 324 | 149 | 77 | - | 550
Temmuz | 324 | 194 | 171 | 14 | 703
Ağustos | 324 | 50 | 124 | 123 | 621
Eylül | 324 | 149 | 89 | 50 | 612
Ekim | 324 | 194 | 155 | - | 673
Kasım | 324 | 50 | 94 | 1 | 469
Aralık | 324 | 149 | 77 | 219 | 769
TOPLAM | 2745 | 992 | 881 | 414 | 5032